## karta tytułowa
KOSZTORYS OFERTOWY
Przebudowa DW492 od DK 46 do granicy województwa. Odcinek I od granicy województwa do Łobodna. Odcinek II od skrzyżowania z DW491 w m. Łobodno do skrzyżowania z DK43 w m. Kłobuck
CZĘŚĆ KOSZTOWA KOSZTORYS INWESTORSKI
Lokalizacja: | Województwo: śląskie, Powiat: kłobucki, Gmina Kłobuck, Miedźno
Zamawiający | Zarząd Dróg Wojewódzkich w Katowicach, ul. Lechicka 24, 40-609 Katowice
Data opracowania: | 4 marca 2025 r.

## zestawienie
ZBIORCZE ZESTAWIENIE KOSZTÓW
Nazwa zadania:
Przebudowa DW492 od DK 46 do granicy województwa. Odcinek I od granicy województwa do Łobodna. Odcinek II od skrzyżowania z DW491 w m. Łobodno do skrzyżowania z DK43 w m. Kłobuck
1 | 2 | 3 | 4
0 | WYMAGANIA OGÓLNE | KOSZTY OGÓLNE | 0
1.1. | odcinek I | roboty drogowe | 0
1.2. |  | przepust PD 4 | 0
1.3. |  | most nad rz. Oksza | 0
1.4. |  | przepust PD3 | 0
1.5. |  | przepusty drogowe | 0
1.6. |  | kanalizacja deszczowa | 0
1.7. |  | wodociąg | 0
1.8. |  | kanalizacja sanitarna | 0
1.9. |  | przebudowa nN i sN | 0
1.10. |  | budowa oświetlenia | 0
1.11. |  | telekomunikacja | 0
1.12. |  | kanał technologiczny | 0
2.1. | Odcinek II | roboty drogowe | 0
2.2. |  | most Łobodno | 0
2.3. |  | kanalizacja deszczowa | 0
2.4. |  | wodociąg | 0
2.5. |  | kanalizacja sanitarna | 0
2.6. |  | sieci centralnego ogrzewania | 0
2.7. |  | przebudowa nN i sN | 0
2.8. |  | budowa oświetlenia | 0
2.9. |  | telekomunikacja | 0
2.10. |  | kanał technologiczny | 0
I |  | Wartość robót netto ( 0+1+2) | 0
II |  | kwota tymczasowa (10% wartości netto -10%* dział I) | 0
III |  | Łączna wartość zadania (dział I+ dział II) | 0
Podatek 23% VAT |  |  | 0
|  | razem netto | 0
Razem brutto |  |  | 0

## ogólne
WYMAGANIA OGÓLNE
KOSZTORYS OFERTOWY
Koszty Ogólne
Nazwa zadania:
„Przebudowa DW 492 od DK 46 do granicy województwa, odcinek od skrzyżowania z DW 491 w m. Łobodno do skrzyżowania z DK 46 w m. Kłobuck"
Nr poz. | Numer ST | Wyszczególnienie elementów rozliczeniowych | Jm | Ilość | Cena jednostkowa PLN | Wartość
1 | 2 | 3 | 4 | 5 | 6 | 7
1 | OPZ | koszty ogólne | ryczałt | 1 |  | 0
2 | OPZ | tablice informacyjne zgodnie z p. 12 OPZ | szt | 1 |  | 0
3 | OPZ | tablice pamiątkowe zgodnie z p. 12 OPZ | szt | 1 |  | 0
4 | OPZ | koszty związane z funkcjonawaniem zastępczej komunikacji zbiorowej | kpl | 1 |  | 0
0

## I rob. drogowe
TABELA ELEMENTÓW ROZLICZENIOWYCH KOSZTORYS OFERTOWY
ROBOTY DROGOWE- etap 1
PRZEBUDOWA DROGI WOJEWÓDZKIEJ NR 492
Nr poz. | Numer ST | Wyszczególnienie elementów rozliczeniowych | Jm | Ilość | Cena jednostkowa PLN | Wartość
1 | 2 | 3 | 4 | 5 | 6 | 7
| D.01.00.00 | Roboty przygotowawcze
1 | DM.00.00.00 | Zabezpieczenie drzew na okres wykonywania robót | szt. | 61 |  | 0
| D.01.01.01A | Odtworzenie trasy i zamarkowanie punktów wysokościowych
2 | D.01.01.01A | Odtworzenie trasy i punktów wysokościowych | km | 13.49 |  | 0
| D.01.01.01B | Wyniesienie i stabilizacja granic pasa drogowego
3 | D.01.01.01B | Wyniesienie i stabilizacja granic pasa drogowego | szt | 381 |  | 0
| D.01.02.01 | Usunięcie drzew i krzewów
4 | D.01.02.01 | Mechaniczne ścinanie drzew z karczowaniem pni, średnice drzew poniżej 6 cm wraz z wywozem i utylizacją - administrowane przez Lasy Państwowe | szt | 6000 |  | 0
5 | D.01.02.01 | Mechaniczne ścinanie drzew z karczowaniem pni, średnice drzew 6-11 cm wraz z wywozem i utylizacją - administrowane przez Lasy Państwowe | szt | 4000 |  | 0
6 | D.01.02.01 | Mechaniczne ścinanie drzew z karczowaniem pni, średnice drzew 12-18·cm wraz z wywozem i utylizacją - administrowane przez Lasy Państwowe | szt | 1200 |  | 0
7 | D.01.02.01 | Karczowanie pni, średnice drzew 19-30 cm wraz z wywozem i utylizacją - administrowane przez Lasy Państwowe | szt | 600 |  | 0
8 | D.01.02.01 | Karczowanie pni, średnice drzew 31-39 ·cm wraz z wywozem i utylizacją - administrowane przez Lasy Państwowe | szt | 300 |  | 0
9 | D.01.02.01 | Karczowanie pni, średnice drzew 40-48 ·cm wraz z wywozem i utylizacją - administrowane przez Lasy Państwowe | szt | 150 |  | 0
10 | D.01.02.01 | Karczowanie pni, średnice drzew pow. 49 ·cm wraz z wywozem i utylizacją - administrowane przez Lasy Państwowe | szt | 150 |  | 0
11 | D.01.02.01 | Mechaniczne ścinanie drzew z karczowaniem pni, średnice drzew poniżej 10 cm wraz z wywozem i utylizacją | szt | 1000 |  | 0
12 | D.01.02.01 | Mechaniczne ścinanie drzew z karczowaniem pni, średnice drzew poniżej 10 -15 cm wraz z wywozem i utylizacją | szt | 891 |  | 0
13 | D.01.02.01 | Mechaniczne ścinanie drzew z karczowaniem pni, średnice drzew 16-25·cm wraz z wywozem i utylizacją | szt | 230 |  | 0
14 | D.01.02.01 | Mechaniczne ścinanie drzew z karczowaniem pni, średnice drzew 26-39 ·cm wraz z wywozem i utylizacją | szt | 330 |  | 0
15 | D.01.02.01 | Mechaniczne ścinanie drzew z karczowaniem pni, średnice drzew 40-50·cm wraz z wywozem i utylizacją | szt | 110 |  | 0
16 | D.01.02.01 | Mechaniczne ścinanie drzew z karczowaniem pni, średnice drzew 51-60·cm wraz z wywozem i utylizacją | szt | 50 |  | 0
17 | D.01.02.01 | Mechaniczne ścinanie drzew z karczowaniem pni, średnice drzew 61-75·cm wraz z wywozem i utylizacją | szt | 40 |  | 0
18 | D.01.02.01 | Mechaniczne ścinanie drzew z karczowaniem pni, średnice drzew pow. 76 wraz z wywozem i utylizacją | szt | 25 |  | 0
19 | D.01.02.01 | Wycinka krzewów wraz z wywozem i utylizacją | m2 | 1000 |  | 0
| D.01.02.02 | Zdjęcie warstwy humusu
20 | D.01.02.02 | Zdjęcie warstwy humusu- grubość średnio 30 cm | m3 | 27630.24 |  | 0
| D.01.02.04 | Rozbiórka elementów dróg i urządzeń obcych
21 | D.01.02.04 | Rozbiórka nawierzchni bitumicznej dróg śr.gr.30 cm wraz z wywozem i utylizacją | m2 | 151425.83 |  | 0
22 | D.01.02.04 | Rozbiórka nawierzchni bitumicznej dróg śr.gr.5 cm wraz z wywozem i utylizacją | m2 | 3777.29 |  | 0
23 | D.01.02.04 | Rozebranie nawierzchni z kostki betonowej wraz z wywozem i utylizacją | m2 | 1147.07 |  | 0
24 | D.01.02.04 | Rozebranie pobocza utwardzonego śr. grubość 15·cm wraz z wywozem i utylizacją | m2 | 33069.13 |  | 0
25 | D.01.02.04 | Rozebranie podbudowy z kruszywa śr. grubość 25·cm wraz z wywozem i utylizacją | m2 | 195339.33 |  | 0
26 | D.01.02.04 | Rozebranie podbudowy z kruszywa śr. grubość 20·cm wraz z wywozem i utylizacją | m2 | 975.01 |  | 0
27 | D.01.02.04 | Rozebranie podbudowy z kruszywa śr. grubość 10·cm wraz z wywozem i utylizacją | m2 | 3210.69 |  | 0
28 | D.01.02.04 | Rozebranie ogrodzeń i ich elementów wraz z wywozem i utylizacją | m | 477 |  | 0
29 | D.01.02.04 | Rozebranie krawężników, betonowych wraz z wywozem i utylizacją | m | 2905 |  | 0
30 | D.01.02.04 | Rozebranie ław pod krawężniki betonowe wraz z wywozem i utylizacją | m3 | 259.85 |  | 0
31 | D.01.02.04 | Demontaż i przeniesienie kapliczek przydrożnych, słupów reklamowych | szt | 5 |  | 0
32 | D.01.02.04 | Demontaż wiat przystankowychwraz z wywozem i utylizacją | szt | 2 |  | 0
33 | D.01.02.04 | Rozebranie znaków drogowych wraz ze słupkami | szt | 53 |  | 0
| D.01.02.04 | Rozebranie barier ochronnych wraz ze słupkami | m | 350 |  | 0
| D.02.00.00 | Roboty ziemne
| D.02.01.01 | Wykonanie wykopów w gruntach nieskalistych
35 | D.02.01.01 | Wykonanie wykopów z transportem gruntu na odkład | m3 | 32777.86 |  | 0
36 | D.02.01.01 | Wykonanie wykopów z transportem gruntu na wysypisko wraz z kosztem składowania ziemi na wysypisku | m3 | 64926.38 |  | 0
| D.02.03.01 | Wykonanie nasypów
37 | D.02.03.01 | Wykonanie nasypów z gruntu z wykopu | m3 | 29753.82 |  | 0
| D.03.02.01 | Odwodnienie korpusu drogowego
| D.03.02.01 | Kanalizacja deszczowa oraz sieć drenarska
38 | D.03.02.01 | Podsypka piaskowa gr.10 cm pod drenaż drogowy | m2 | 3065 |  | 0
39 | D.03.02.01 | Wypełnienie żwirem grubym drenażu drogowego | m3 | 18110 |  | 0
40 | D.03.02.01 | Gewołóknina separująca | m2 | 38200 |  | 0
| D.04.00.00 | Podbudowy
40a | D.04.01.01 | Profilowanie i zagęszczenie podłoża z doziarnieniem materiałem z istniejącej podbudowy z kruszywa | m2 | 118232 |  | 0
40b | D.04.01.01 | Profilowanie i zagęszczenie podłoża z doziarnieniem materiałem z dowozu | m2 | 70000 |  | 0
| ZDW.WTW. PKSM | Podbudowa z kruszywa łamanego stabilizowanego mechanicznie
41 | ZDW.WTW.PKSM | Podbudowa zasadnicza z mieszanki niezwiązanej z kruszywem C90/3 - 0/31,5 mm gr.20 cm - w K1,K2,K2.4,K3,K5,K6 | m2 | 108553.1 |  | 0
| ZDW.WTW.STBC A | Ulepszone podłoże z gruntu stabilizowanego spoiwem hydraulicznym
42 | D.04.10.01a | Ulepszone podłoże w technologii MCE gr. 22·cm w konstrukcji K1 typ 1 i typ 2 | m2 | 83600 |  | 0
42a | ZDW.WTW.STBC A | Ulepszone podłoże z gruntu stabilizowanego cementem C3/4 gr. 20·cm w konstrukcji K2, K2.4, K5, K6 | m2 | 24053.9 |  | 0
| D.04.06.01 | Podbudowa z betonu cementowego
43 | D.04.06.01 | Podbudowa zasadnicza z betonu cementowego C25/30 grubość warstwy po zagęszczeniu 20·cm na warstwie poślizgowej z geomembrany polietylenowej gr 2x1mm - konstrukcja K3 | m2 | 915 |  | 0
43a | D.04.06.01 | Podbudowa zasadnicza z betonu C25/30 grubość warstwy po zagęszczeniu 18·cm - konstrukcja K4 | m2 | 41320 |  | 0
43b | D.04.05.01a | Podbudowa pomocnicza z mieszanki związanej C3/4 grubość warstwy po zagęszczeniu 20·cm - konstrukcja K4 | m2 | 42940 |  | 0
| ZDW.WTW.STBC B | Ulepszone podłoże z gruntu spoistego stabilizowanego cementem z dodatkiem środka jonowymiennego
44 | ZDW.WTW.STBC B | Ulepszone podłoże z gruntu spoistego stabilizowanego cementem z dodatkiem środka jonowymiennego C 3/4 gr. 20·cm w konstrukcji K1 typ 2 | m2 | 37500 |  | 0
| ZDW.WTW SMA16W WTW ZM | Podbudowa SMA 16W do warstw podbudowy wraz ze skropieniem
48 | ZDW.WTW SMA16W WTW ZM | Podbudowa zasadnicza z mieszanki SMA 16W PMB 45/80-80 grubości 16 cm - w konstrukcji K1 | m2 | 94447.5 |  | 0
| D.05.00.00 | Nawierzchnie
| D.05.01.04A | Nawierzchnia z kruszywa łamanego stabilizowanego mechanicznie
49 | D.05.01.04A | Nawierzchnie z kruszywa łamanego stabilizowanego mechanicznie 0/31,5 mm grubość warstwy 20·cm | m2 | 65.97 |  | 0
| D.05.03.04 | Nawierzchnia z betonu cementowego
50 | D.05.03.04 | Warstwa ścieralna z betonu cementowego C35/45 gr. 22 cm na warstwie poślizgowej z geomembrany polietylenowej gr 2x1mm - konstrukcja K3 | m2 | 915 |  | 0
51 | D.05.03.04 | Warstwa ścieralna z betonu cementowego C35/45 z płyt dyblowanych i kotwionych gr. 27cm na warstwie poślizgowej z geomembrany polietylenowej gr 2x1mm - konstrukcja K4 | m2 | 38350 |  | 0
| D.05.03.23 | Nawierzchnia z kostki brukowej betonowej
52 | D.05.03.23 | Warstwa ścieralna z kostki betonowej grubość 8·cm na podsypce cementowo-piaskowej 1:4 gr.3 cm po zagęszczeniu - konstrukcja K2 | m2 | 4152.5 |  | 0
| D.05.03.26 | Połączenie nowej konstrukcji nawierzchni z nawierzchnią istniejącą
53 | D.05.03.26 | Wykonanie połączenia konstrukcji nawierzchni przy użyciu geokompozytu | m2 | 135 |  | 0
| ZDW.WTW.SMA16W WTW ZM | Nawierzchnia z betonu betonu asfaltowego - warstwa wiążąca SMA16W wraz ze skropieniem
54 | ZDW.WTWSMA16W WTW ZM | Warstwa wiążąca z mieszanki SMA 16 W PMB 45/80-80 grubości 9·cm - w konstrukcji K1 | m2 | 92130 |  | 0
| ZDW.WTW.SMA8S WTW ZM | Mieszanka SMA 8S do warstwy ścieralnej wraz ze skropieniem
55 | ZDW.WTW.SMA8S WTW ZM | Warstwa ścieralna z mieszanki SMA 8S PMB 45/80-80 grubość 3 cm - konstrukcja K1 | m2 | 89950 |  | 0
| ZDW.WTW.AC11S WTW ZM | Nawierzchnia z betonu betonu asfaltowego - warstwa ścieralna AC11S wraz ze skropieniem
55a | ZDW.WTW.AC11S WTW ZM | Warstwa ścieralna z betonu asfaltowego AC11 S 50/70 grubości 4·cm - w konstrukcji K2.4, K6 | m2 | 9366 |  | 0
| ZDW.WTW.AC16W WTW ZM | Nawierzchnia z betonu betonu asfaltowego - warstwa wiążąca AC16W wraz ze skropieniem
55b | ZDW.WTW.AC16W WTW ZM | Warstwa wiążąca z betonu asfaltowego AC 16 W 35/50 z grubości 8·cm - w konstrukcji K2.4, K6 | m2 | 9366 |  | 0
| D.06.00.00 | Roboty wykończeniowe
| D.06.01.01 | Umocnienie powierzchniowe skarp i terenów płaskich przez humusowanie i obsianie trawą
56 | D.06.01.01 | Humusowanie gr.10 cm wraz z obsianiem trawą | m2 | 55702 |  | 0
| D.06.01.02 | Umocnienie dna rowów,ścieków,skarp i poboczy
57 | D.06.01.02 | Umocnienie UM-4 - korytko ściekowe 60x50x15 cm na podsypce cementowo-piaskowej 1:4 gr.15 cm | m | 77 |  | 0
58 | D.06.01.02 | Umocnienie UM-5 - płyta ażurowa 60x40x8 cm na podsypce cementowo-piaskowej 1:4 gr.10 cm | m2 | 24157.5 |  | 0
59 | D.06.01.02 | Wzmacnianie rowu matą bentonitową | m2 | 14100 |  | 0
60 | D.06.01.02 | Umocnienie wylotu przepustu - wybrukowanie kamieniem 18/18 cm z wypełnieniem spoin zaprawą cementowo-wapienną osadzoną na mokro na ławie betonowej C12/15 gr.20 cm | m2 | 4361 |  | 0
61 | D.06.01.02 | Warstwa ścieralna - płyta ażurowa betonowa gr.10 cm na podsypce cementowo-piaskowej 1:4 gr.3 cm po zagęszczeniu | m2 | 473.09 |  | 0
| D.06.03.01a | Pobocze gruntowe umocnione kruszywem stabilizowanym mechanicznie
62 | D.06.03.01a | Warstwa z mieszanki nie związanej z kruszywa i destruktu - 0/31,5 mm - gr.15 cm | m2 | 29459.5 |  | 0
Urządzenia bezpieczeństwa ruchu
| WTW | Oznakowanie poziome
63 | WTW | Oznakowanie poziomegrubowarstwowe chemoutwardzalne | m2 | 5500 |  | 0
64 | WTW | PEO-2 - biały | szt | 226 |  | 0
65 | WTW | PEO-5 - sferyczny biały | szt | 80 |  | 0
| WTW | Oznakowanie pionowe
66 | WTW | Słupki do znaków drogowych z fundamentami | szt | 126 |  | 0
67a | WTW | Znaki drogowe - tablice typu A | szt | 28 |  | 0
67b | WTW | Znaki drogowe - tablice typu B | szt | 23 |  | 0
67c | WTW | Znaki drogowe - tablice typu C | szt | 17 |  | 0
67d | WTW | Znaki drogowe - tablice typu D | szt | 31 |  | 0
68a | WTW | Znaki drogowe - tablice typ E | szt | 18 |  | 0
68b | WTW | Znaki drogowe - tablice typ F | szt | 4 |  | 0
68c | WTW | Znaki drogowe - tablice typ T | szt | 26 |  | 0
68d | WTW | Konstrukcje wsporcze dla dużych tablich typu E | szt | 1 |  | 0
| D.07.05.01 | Bariery ochronne stalowe
69 | D.07.05.01 | Bariera ochronna U-3c | szt | 1 |  | 0
70 | D.07.05.01 | Bariera ochronna U-3d | szt | 1 |  | 0
71 | D.07.05.01 | Bariera ochronna U-5a | szt | 10 |  | 0
72 | D.07.05.01 | Bariera ochronna U-14a N2/W3/A | m | 528 |  | 0
| D.07.06.01 | Ogrodzenia
73 | D.07.05.01 | Ogrodzenia z siatki metalowej - odtworzenie tymczasowe | m | 477 |  | 0
| D.08.01.01 | Elementy ulic
| D.08.01.01 | Krawężniki betonowe
74 | D.08.01.01 | Krawężniki betonowe wibroprasowane 20x30·cm, wraz z ławą betonową | m | 5219.38 |  | 0
75 | D.08.01.01 | Krawężniki betonowe wibroprasowane 20x22·cm wraz z ławą betonową | m | 7746.01 |  | 0
76 | D.08.01.01 | Prefabrykowane ścieki betonowe przykrawężnikowe | m | 13509.6 |  | 0
| D.08.01.02 | Krawężniki kamienne
77 | D.08.01.02 | Krawężniki granitowe o wymiarch 20x22·cm wraz z ławą betonową | m | 634.22 |  | 0
| D.08.03.01 | Obrzeża
78 | D.08.03.01 | Obrzeża chodnikowe 30x8·cm wraz z ławą betonową | m | 4768.43 |  | 0
| D.10.08.05 | Przepusty
79 | D.10.08.05 | Wykonanie przepustów z rur kompozytowych Fi 500 mm z zasypkami,podsypkami i fundamentem z kruszywa w otulinie z geosyntetyku | m | 1069.08 |  | 0
80 | D.07.10.01 | Prefabrykowane azyle dla pieszych | m2 | 110 |  | 0
SUMA netto [PLN] | [5 empty] | 0
Note on B70: PUTRA Marek: Zmiana ze OST na ZDW.WTW

## II rob. drogowe
TABELA ELEMENTÓW ROZLICZENIOWYCH KOSZTORYS OFERTOWY
ROBOTY DROGOWE- etap 2
PRZEBUDOWA DROGI WOJEWÓDZKIEJ NR 492
Nr poz. | Numer ST | Wyszczególnienie elementów rozliczeniowych | Jm | Ilość | Cena jednostkowa PLN | Wartość
1 | 2 | 3 | 4 | 5 | 6 | 7
| DM.00.00.00 | Wymagania ogólne
| DM.00.00.00 | Wymagania ogólne
1 | DM.00.00.00 | Zabezpieczenie drzew na okres wykonywania robót | szt. | 120 |  | 0
| D.01.00.00 | Roboty przygotowawcze
| D.01.01.01A | Odtworzenie trasy i zamarkowanie punktów wysokościowych
2 | D.01.01.01A | Odtworzenie trasy i punktów wysokościowych | km | 5.58 |  | 0
| D.01.01.01B | Wyniesienie i stabilizacja granic pasa drogowego
3 | D.01.01.01B | Wyniesienie i stabilizacja granic pasa drogowego | szt | 340 |  | 0
| D.01.02.01 | Usunięcie drzew i krzewów
4 | D.01.02.01 | Mechaniczne ścinanie drzew z karczowaniem pni, średnice drzew poniżej 10 cm wraz z wywozem i utylizacją | szt | 100 |  | 0
5 | D.01.02.01 | Mechaniczne ścinanie drzew z karczowaniem pni, średnice drzew 10-15 cm wraz z wywozem i utylizacją | szt | 405 |  | 0
6 | D.01.02.01 | Mechaniczne ścinanie drzew z karczowaniem pni, średnice drzew 16-25·cm wraz z wywozem i utylizacją | szt | 34 |  | 0
7 | D.01.02.01 | Mechaniczne ścinanie drzew z karczowaniem pni, średnice drzew 26-39·cm wraz z wywozem i utylizacją | szt | 12 |  | 0
8 | D.01.02.01 | Mechaniczne ścinanie drzew z karczowaniem pni, średnice drzew 40-50·cm wraz z wywozem i utylizacją | szt | 17 |  | 0
9 | D.01.02.01 | Mechaniczne ścinanie drzew z karczowaniem pni, średnice drzew 51-60·cm wraz z wywozem i utylizacją | szt | 18 |  | 0
10 | D.01.02.01 | Mechaniczne ścinanie drzew z karczowaniem pni, średnice drzew 61-75·cm wraz z wywozem i utylizacją | szt | 11 |  | 0
11 | D.01.02.01 | Mechaniczne ścinanie drzew z karczowaniem pni, średnice drzew 76-99·cm wraz z wywozem i utylizacją | szt | 10 |  | 0
12 | D.01.02.01 | Mechaniczne ścinanie drzew z karczowaniem pni, średnice pow. 100·cm wraz z wywozem i utylizacją | szt | 10 |  | 0
13 | D.01.02.01 | Wycinka krzewów wraz z wywozem i utylizacją | m2 | 1000 |  | 0
| D.01.02.02 | Zdjęcie warstwy humusu
14 | D.01.02.02 | Zdjęcie warstwy humusu- grubość średnio 30 cm | m3 | 7305.12 |  | 0
| D.01.02.04 | Rozbiórka elementów dróg i urządzeń obcych
15 | D.01.02.04 | Rozbiórka nawierzchni bitumicznej dróg śr.gr.30 cm wraz z wywozem i utylizacją | m2 | 49604.14 |  | 0
16 | D.01.02.04 | Rozbiórka nawierzchni bitumicznej dróg śr.gr.5 cm wraz z wywozem i utylizacją | m2 | 5622.56 |  | 0
17 | D.01.02.04 | Rozebranie nawierzchni z kostki betonowej wraz z wywozem i utylizacją | m2 | 10433.22 |  | 0
18 | D.01.02.04 | Rozebranie nawierzchni z kostki granitowej wraz z wywozem i utylizacją | m2 | 570.89 |  | 0
19 | D.01.02.04 | Rozebranie nawierzchni z płyt drogowych betonowych wraz z wywozem i utylizacją | m2 | 1937.25 |  | 0
20 | D.01.02.04 | Rozebranie nawierzchni z kruszywa kamiennego śr. grubość 15·cm wraz z wywozem i utylizacją | m2 | 1236.06 |  | 0
21 | D.01.02.04 | Rozebranie podbudowy z kruszywa śr. grubość 20·cm wraz z wywozem i utylizacją | m2 | 11000.15 |  | 0
22 | D.01.02.04 | Rozebranie podbudowy z kruszywa śr. grubość 25·cm wraz z wywozem i utylizacją | m2 | 63989.34 |  | 0
23 | D.01.02.04 | Rozebranie podbudowy z kruszywa śr. grubość 10·cm wraz z wywozem i utylizacją | m2 | 4779.18 |  | 0
24 | D.01.02.04 | Rozebranie ogrodzeń i ich elementów wraz z wywozem i utylizacją | m | 283 |  | 0
25 | D.01.02.04 | Rozebranie krawężników, betonowych wraz z wywozem i utylizacją | m | 7627.83 |  | 0
26 | D.01.02.04 | Rozebranie ław pod krawężniki betonowe wraz z wywozem i utylizacją | m3 | 682.31 |  | 0
27 | D.01.02.04 | Demontaż wiat przystankowych wraz z wywozem i utylizacją | szt | 3 |  | 0
27a | D.01.02.04 | Demontaż i przeniesienie kapliczek przydrożnych, słupów reklamowych | szt | 3 |  | 0
28 | D.01.02.04 | Rozebranie znaków drogowych wraz ze słupkami | szt | 298 |  | 0
29 | D.01.02.04 | Rozebranie barier ochronnych wraz ze słupkami | m | 550 |  | 0
| D.02.00.00 | Roboty ziemne
| D.02.01.01 | Wykonanie wykopów w gruntach nieskalistych
30 | D.02.01.01 | Wykonanie wykopów z transportem gruntu na odkład | m3 | 12276.18 |  | 0
31 | D.02.01.01 | Wykonanie wykopów z transportem gruntu na wysypisko wraz z kosztem składowania ziemi na wysypisku | m3 | 19282.53 |  | 0
| D.02.03.01 | Wykonanie nasypów
32 | D.02.03.01 | Wykonanie nasypów z gruntu z wykopu | m3 | 12276.18 |  | 0
| D.04.00.00 | Podbudowy
32a | D.04.01.01 | Profilowanie i zagęszczenie podłoża z doziarnieniem materiałem z istniejącej podbudowy z kruszywa | m2 | 80150.1 |  | 0
32b | D.04.01.01 | Profilowanie i zagęszczenie podłoża z doziarnieniem materiałem z dowozu | m2 | 34350 |  | 0
| ZDW.WTW. PKSM | Podbudowa z kruszywa łamanego stabilizowanego mechanicznie
33 | ZDW.WTW. PKSM | Podbudowa zasadnicza z mieszanki niezwiązanej – kruszywo łamane stabilizowane mechaniczne – 0/31,5 gr.20 cm - w K1,K2,K 2.1, K 2.2, K 2.3, K2.4,K3,K5,K6 | m2 | 85679 |  | 0
| ZDW.WTW.STBC A | Ulepszone podłoże z gruntu stabilizowanego spoiwem hydraulicznym
34 | D.04.10.01a | Ulepszone podłoże w technologii MCE gr. 22·cm w konstrukcji K1 typ 1 i typ 2 | m2 | 54406 |  | 0
| D.04.06.01 | Podbudowa z betonu cementowego
35 | D.04.06.01 | Podbudowa zasadnicza z betonu cementowego C25/30 grubość warstwy po zagęszczeniu 20·cm na warstwie poślizgowej z geomembrany polietylenowej gr 2x1mm - konstrukcja K3 | m2 | 2736 |  | 0
| ZDW.WTW.STBC B | Ulepszone podłoże z gruntu spoistego stabilizowanego cementem z dodatkiem środka jonowymiennego
36 | ZDW.WTW.STBC B | Ulepszone podłoże z gruntu spoistego stabilizowanego cementem z dodatkiem środka jonowymiennego C 3/4 gr. 20·cm w konstrukcji K1 typ 2 | m2 | 34540 |  | 0
36a | ZDW.WTW.STBC A | Ulepszone podłoże z gruntu stabilizowanego cementem C3/4 gr. 20·cm w konstrukcji K2, K2.4, K5, K6 | m2 | 30250 |  | 0
| ZDW.WTW SMA16W WTW ZM | SMA 16W do warstw podbudowy wraz ze skropieniem
36b | ZDW.WTW SMA16W WTW ZM | Podbudowa zasadnicza z mieszanki SMA 16W PMB 45/80-80 grubości 16 cm - w konstrukcji K1 | m2 | 49108.84 |  | 0
| D.05.00.00 | Nawierzchnie
| D.05.03.04 | Nawierzchnia z betonu cementowego
37 | D.05.03.04 | Warstwa ścieralna z betonu cementowego C35/45 na warstwie poślizgowej z geomembrany polietylenowej gr 2x1mm - grubosci 22 cm - konstrukcja K3 | m2 | 2736 |  | 0
38 | D.05.03.01 | Nawierzchnie z kostki granitowej gr.8 cm na podsypce cementowo-piaskowej 1;4,gr. 3·cm po zagęszczeniu - w konstrukcji K2.2 | m2 | 833.05 |  | 0
| D.05.03.23 | Nawierzchnia z kostki brukowej betonowej
39 | D.05.03.23 | Warstwa ścieralna z kostki betonowej grubość 8·cm na podsypce cementowo-piaskowej 1:4 gr.3 cm po zagęszczeniu - konstrukcja K2, K5, K2.3 | m2 | 16925 |  | 0
| D.05.03.26 | Połączenie nowej konstrukcji nawierzchni z nawierzchnią istniejącą
41 | D.05.03.26 | Wykonanie połączenia konstrukcji nawierzchni przy użyciu geokompozytu | m2 | 449.53 |  | 0
| ZDW.WTW.SMA16W WTW ZM | Nawierzchnia z betonu betonu asfaltowego - warstwa wiążąca SMA16W wraz ze skropieniem
42 | ZDW.WTWSMA16W WTW ZM | Warstwa wiążąca z mieszanki SMA 16 W PMB 45/80-80 grubości 9·cm - w konstrukcji K1 | m2 | 48843.12 |  | 0
| ZDW.WTW.SMA8S WTW ZM | Mieszanka SMA 8S do warstwy ścieralnej wraz ze skropieniem
43 | ZDW.WTW.SMA8S WTW ZM | Warstwa ścieralna z mieszanki SMA 8S PMB 45/80-80 grubość 3 cm - konstrukcja K1 | m2 | 46770.32 |  | 0
| ZDW.WTW.AC11S WTW ZM | Nawierzchnia z betonu betonu asfaltowego - warstwa ścieralna AC11S wraz ze skropieniem
44 | ZDW.WTW.AC11S WTW ZM | Warstwa ścieralna z betonu asfaltowego AC 11 S 50/70 grubości 4·cm - w konstrukcji K2.4, K6 | m2 | 12045 |  | 0
| ZDW.WTW.AC16W WTW ZM | Nawierzchnia z betonu betonu asfaltowego - warstwa wiążąca AC16W wraz ze skropieniem
45 | ZDW.WTW.AC16W WTW ZM | Warstwa wiążąca z betonu asfaltowego AC 16 W 35/50 z grubości 8·cm - w konstrukcji K2.4, K6 | m2 | 12045 |  | 0
| D.06.00.00 | Roboty wykończeniowe
| D.06.01.01 | Umocnienie powierzchniowe skarp i terenów płaskich przez humusowanie i obsianie trawą
46 | D.06.01.01 | Humusowanie gr.10 cm wraz z obsianiem trawą | m2 | 6094.76 |  | 0
| D.06.01.02 | Umocnienie dna rowów,ścieków,skarp i poboczy
47 | D.06.01.02 | Umocnienie UM-4 - korytko ściekowe 60x50x15 cm na podsypce cementowo-piaskowej 1:4 gr.15 cm | m | 150.52 |  | 0
48 | D.06.01.02 | Umocnienie UM-5 - płyta ażurowa 60x40x8 cm na podsypce cementowo-piaskowej 1:4 gr.10 cm | m2 | 6946.34 |  | 0
49 | D.06.01.02 | Wzmacnianie rowu matą bentonitową | m2 | 2244.78 |  | 0
50 | D.06.01.02 | Umocnienie wylotu przepustu - wybrukowanie kamieniem 18/18 cm z wypełnieniem spoin zaprawą cementowo-wapienną osadzoną na mokro na ławie betonowej C12/15 gr.20 cm | m2 | 1422.04 |  | 0
51 | D.06.01.02 | Warstwa ścieralna - płyta ażurowa betonowa gr.10 cm na podsypce cementowo-piaskowej 1:4 gr.3 cm po zagęszczeniu - w konstrukcji K2.1 | m2 | 263.82 |  | 0
| D.06.03.01a | Pobocze gruntowe umocnione kruszywem stabilizowanym mechanicznie
52 | D.06.03.01a | Warstwa z mieszanki nie związanej z kruszywa i destruktu- 0/31,5 mm - gr.15 cm | m2 | 4522.02 |  | 0
| D.07.00.00 | Urządzenia bezpieczeństwa ruchu
| D.07.00.00 | Oznakowanie poziome
53 | WTW | Oznakowanie poziome chemoutwardzalne | m2 | 5300 |  | 0
54 | WTW | PEO-2 - biały | szt | 160 |  | 0
55 | WTW | PEO-5 - sferyczny biały | szt | 354 |  | 0
56 | WTW | PEO-7 - sferyczny czerwony | szt | 32 |  | 0
Oznakowanie pionowe
57 | WTW | Słupki do znaków drogowych z fundamentami | szt | 295 |  | 0
58a | WTW | Znaki drogowe - tablice typu A | szt | 60 |  | 0
58b | WTW | Znaki drogowe - tablice typu B | szt | 34 |  | 0
58c | WTW | Znaki drogowe - tablice typu C | szt | 54 |  | 0
58d | WTW | Znaki drogowe - tablice typu D | szt | 158 |  | 0
59a | WTW | Znaki drogowe - tablice typ E | szt | 26 |  | 0
59b | WTW | Znaki drogowe - tablice typ F | szt | 1 |  | 0
59c | WTW | Znaki drogowe - tablice typ T | szt | 30 |  | 0
59d | WTW | Konstrukcje wsporcze dla dużych tablich typu E | szt | 8 |  | 0
| D.07.05.01 | Bariery ochronne stalowe
60 | D.07.05.01 | Bariera ochronna U-3a | szt | 24 |  | 0
61 | D.07.05.01 | Bariera ochronna U-12a | m | 848 |  | 0
62 | D.07.05.01 | Bariera ochronna U-14a N2/W3/A | m | 481 |  | 0
63 | D.07.05.01 | Bariera ochronna U-18a | szt | 18 |  | 0
| D.07.06.01 | Ogrodzenia
64 | D.07.05.01 | Ogrodzenia z siatki metalowej - odtworzenie tymczasowe | m | 283 |  | 0
| D.08.01.01 | Elementy ulic
| D.08.01.01 | Krawężniki betonowe
65 | D.08.01.01 | Krawężniki betonowe wibroprasowane 20x30·cm, wraz z ławą betonową | m | 8377.16 |  | 0
66 | D.08.01.01 | Krawężniki betonowe wibroprasowane 20x22·cm wraz z ławą betonową | m | 7537.77 |  | 0
| D.08.01.01 | Prefabrykowane ścieki betonowe | m | 17931.7 |  | 0
| D.08.01.02 | Krawężniki kamienne
67 | D.08.01.02 | Krawężniki granitowe o wymiarach 20x30 cm wraz z ławą betonową | m | 514.07 |  | 0
68 | D.08.01.02 | Krawężniki granitowe o wymiarch 20x22·cm wraz z ławą betonową | m | 1502.7 |  | 0
| D.08.03.01 | Obrzeża
69 | D.08.03.01 | Obrzeża chodnikowe 30x8·cm wraz z ławą betonową | m | 10509.32 |  | 0
| D.10.08.05 | Przepusty
70 | D.10.08.05 | Wykonanie przepustów z rur kompozytowych Fi 500 mm z zasypkami,podsypkami i fundamentem z kruszywa w otulinie z geosyntetyku | m | 400.79 |  | 0
71 | D.07.10.01 | Prefabrykowane azyle dla pieszych | m2 | 100 |  | 0
SUMA netto [PLN] | [5 empty] | 0

## I przepust PD 4
TABELA ELEMENTÓW ROZLICZENIOWYCH KOSZTORYS OFERTOWY
Przejście dolne PD4 w m. Ostrowy w km 9+735,79
Lp. | Pozycja specyfikacji technicznych | Wyszczególnienie elementu rozliczeniowego | Nazwa |  | Cena jednostkowa PLN | Wartość PLN
|  |  | jednostka | Ilość
1 | 2 | 3 | 4 | 5 | 6 | 7
ROBOTY FUNDAMENTOWE KOD CPV 45111200-0
M.11.00.00 ROBOTY ZIEMNE
1 | M.11.00.00 | Wytyczenie geodezyjne drogowego obiektu inżynierskiego | ryczałt | 1 |  | 0
2 | M.11.01.02 | Roboty ziemne wykonywane koparkami podsiębiernymi o poj.łyżki 0.40 m3 w gr.kat.III z transportem urobku samochodami samowyładowczymi | m3 | 950.29 |  | 0
3 | M.11.01.02 | Wykopy o ścianach pionowych przy odkrywaniu odcinkami istniejących fundamentów o głębokości do 1.5 m w gruncie kat. III | m3 | 50.02 |  | 0
4 | M.11.01.04 | Zasypywanie przestrzeni za ścianami budowli sztucznych w nasypach kolejowych i drogowych przy użyciu ubijaków mechanicznych - kat.gr.I-III z kosztami zakupu materiału - Wskaźnik zagęszczenia Js = 1,00 | m3 | 640 |  | 0
5 | M.11.01.04 | Formowanie nasypów z ziemi dowożonej samochodami samowyładowczymi (kat.gr.I-II) z kosztami zakupu materiału + zagęszczenie - Wskaźnik zagęszczenia Js = 0.98 | m3 | 27.2 |  | 0
6 | M.11.01.04 | Wykonanie półek z gruntu o dużych zdolnościach retencjonowania | m3 | 6.1 |  | 0
7 | M.11.01.04 | Wykonanie warstwy z piasku podatnego na płytach przejściowych - grubość warstwy 5 cm | m3 | 4.1 |  | 0
|  | razem |  |  |  | 0
ROBOTY KONSTRUKCYJNE KOD CPV 45221111-3;
M.12.00.00 WYKONANIE ZBROJENIA
8 | M.12.01.03 | Wykonanie i montaż zbrojenia fundamentów | t | 1.71 |  | 0
9 | M.12.01.03 | Przygotowanie i montaż zbrojenia konstrukcji monolitycznych budowli | t | 5.13 |  | 0
10 | M.12.01.03 | Wykonanie i montaż zbrojenia skrzydełek | t | 1.24 |  | 0
11 | M.12.01.03 | Przygotowanie i montaż zbrojenia 3687,80/1000 < dla płyt przejściowych > 3812,60/1000 <dla kap chodnikowych > | t | 7.5 |  | 0
12 | M.12.01.03 | Wykonanie i montaż siatki zbrojeniowej z prętów fi 10 mm i oczkach 10x10 cm, dla betonu ochronnego na płytach przejściowych | t | 1.03 |  | 0
|  | razem |  |  |  | 0
M.13.00.00 BETON KONSTRUKCYJNY
13 | M.13.01.01 | Betonowanie przy użyciu pompy na samochodzie - stopy,płyty i ławy fundamentowe beton B35 (C30/37) | m3 | 22 |  | 0
14 | M.13.01.04 | Betonowanie przy użyciu pompy na samochodzie - podpory,ściany oporowe i mury pachwinowe - beton B35 (C30/37) <rama> | m3 | 25.9 |  | 0
15 | M.13.01.04 | Betonowanie przy użyciu pompy na samochodzie - skrzydła - beton B35 (C30/37) | m3 | 11 |  | 0
16 | M.13.01.07 | Betonowanie przy użyciu pompy na samochodzie - płyty przejściowe beton B35 (C30/37) | m3 | 25.1 |  | 0
17 | M.13.01.08 | Betonowanie przy użyciu pompy na samochodzie ustrojów niosących - kapy chodnikowe- beton C30/37 | m3 | 28.8 |  | 0
18 | M.13.01.08 | Wykonanie przerw dylatacyjnych w kapach chodnikowych z papy asfaltowej na sucho | m2 | 4.2 |  | 0
19 | M.13.01.08 | Izolacje szczelin dylatacyjnych konstrukcyjnych poziomych kitem trwale plastycznym | m | 16.8 |  | 0
|  | razem |  |  |  | 0
M.13.02.00 WYKONANIE BETONU NIEKONSTRUKCYJNEGO
20 | M.13.02.02 | Podłoże betonowe o grubości do 20 cm - Beton C12/15 <pod fundamenty i płyty przejściowe> | m3 | 27.31 |  | 0
21 | M.13.02.02 | Podłoże betonowe o grubości 20-50 cm - Beton C12/15 <pod kapy chodnikowe > | m3 | 16 |  | 0
22 | M.13.02.02 | Betonowanie progu pod płyty przejściowe - beton B30 (C25/30) | m3 | 11.7 |  | 0
23 | M.13.02.03 | Beton ochronny izolacji płyt przejściowych - beton B30 (C25/30) | m3 | 4.1 |  | 0
24 | M.13.02.03 | Beton wyrównawczy nad płytą stropową B30 (C25/30) | m3 | 5.72 |  | 0
|  | razem |  |  |  | 0
M.13.03.00 PREFABRYKATY BETONOWE
25 | M.13.03.02 | Montaż elementów prefabrykowanych gzymsowych - deski gzymsowe z polimerobetonu | m | 16 |  | 0
|  | razem |  |  |  | 0
M.15.00.00 IZOLACJE
26 | M.15.01.01 | Wykonanie powłokowej izolacji trójwarstwowej przeciwwilgociowj bitumicznej układanej "na zimno" | m2 | 130.5 |  | 0
27 | M.15.02.03 | Izolacja z papy termozgrzewalnej + Przygotowanie powierzchni pod izolację przez szlifowanie i oczyszczenie | m2 | 120.16 |  | 0
28 | M.15.02.03 | Izolacje przeciwwilgociowe i przeciwwodne z folii polietylenowej <pod płytami przejściowymi> | m2 | 164 |  | 0
29 | M.15.02.03 | Izolacje z płyt styropianowych pionowe na zaprawie | m2 | 4.2 |  | 0
|  | razem |  |  |  | 0
M.15.03.00 NAWIERZCHNIE
30 | M.15.03.02 | Nawierzchnia z emulsji asfaltowej modyfikowana polimerami na powierzchni chodników gr 0,5cm | m2 | 115.19 |  | 0
31 | M.15.04.01 | Wykonanie nawierzchni z asfaltu lanego - warstwa wiążąca grub. 5 cm z przygotowaniem podłoża | m2 | 67.2 |  | 0
32 | WTW ZM | Skropienie mechaniczne warstw konstrukcyjnych emulsją asfaltową | m2 | 67.2 |  | 0
33 | WTW SMA | Wykonanie nawierzchni z mieszanki SMA - warstwa ścieralna grub. 4 cm | m2 | 67.2 |  | 0
|  | razem |  |  |  | 0
ELEMENTY ZABEZPIECZAJĄCE KOD CPV 45221111-3;
M.19.00.00 BEZPIECZEŃSTWO RUCHU
35 | M.19.01.01 | Montaż krawężników kamiennych o wym. 20x20 cm kotwiony wraz z uszczelnieniem krawężników w tym 24m zanikający | m | 140 |  | 0
36 | M.19.01.03 | Montaż barier H2 W3B mostowych stalowych na obiekcie inżynierskim | m | 116 |  | 0
|  | razem |  |  |  | 0
INNE ROBOTY MOSTOWE KOD CPV 45221111-3; KOD CPV 45233220-7
M.20,01,00. ROBOTY RÓŻNE
37 | M.20.01.03 | Wykonanie odwodnienia za płytami przejściowymi | m | 78.8 |  | 0
38 | M.20.01.03 | Wykonanie geomembramy drenażowej | m2 | 96.75 |  | 0
39 | M.20.01.04 | Montaż rur z HDPE w chodnikach | m | 138.5 |  | 0
40 | M.20.01.05 | Wykonanie bruku z kamienia naturalnego, średniego na skarpach o wysokości do 4 m o powierzchniach płaskich . Grubość bruku 25 cm - umocnienie skarp brukiem kamiennym z zalaniem szczelin zaprawą cementową i na warstwie betonu niekonstrukcyjnego gr 10cm | m2 | 59.1 |  | 0
41 | M.20.01.09 | Wykonanie powłok malarskich, malowanie dwukrotne powierzchni betonowych - zestawem farb o zdolności pokrywana zarysowań. | m2 | 99.06 |  | 0
42 | M.20.01.15 | Montaż kotew stalowych talerzowych (przyspawanych do zbrojenia) <3,62kg*24szt=86,88kg> | szt. | 24 |  | 0
43 | M.20.01.15 | Wykonanie i pomiar punktu pomiarowo- kontrolnego (reperu) | szt. | 12 |  | 0
44 | M.20.01.15 | Stały punkt pomiarowy | szt. | 1 |  | 0
45 | M.20.02.01 | Zabezpieczenie jezdni podczas wykonywania robót systemem połówkowym | komplet | 1 |  | 0
|  | razem |  |  |  | 0
ROBOTY PRZYGOTOWAWCZE KOD CPV 45111300-1
M.21.00.00 ROBOTY ROZBIÓRKOWE I DEMONTAŻOWE
46 | M.21.01.01 | Mechaniczne rozebranie konstrukcji mostowych żelbetowych z wywozem materiału + Koszt utylizacji materiału z rozbiorki UWAGA ! ilości rozbieranych konstrukcji podano szacunkowo, dokładną ilość należy przyjąć po odkopaniu i wykonaniu robót | m3 | 95.8 |  | 0
47 | M.21.01.01 | Skarpowe korytka odwodniania - Rozbiórka z wywozem - | m | 5 |  | 0
48 | M.21.01.02 | Rozebranie poręczy ochronnych z rur i kątowników z wywozem materiału | m | 24 |  | 0
49 | M.21.01.03 | Rozebranie nawierzchni z mieszanek mineralno- bitumicznych, grubość nawierzchni 10 cm wraz z dylatacjami bitumicznym - z wywozem materiału + koszt utylizacji | m2 | 84 |  | 0
50 | M.21.01.03 | Rozebranie krawężników kamiennych, ułożonych na podsypce cementowo-piaskowej - z wywozem materiału | m | 24 |  | 0
|  | razem |  |  |  | 0
SCHODY REWIZYJNE KOD CPV 45221111-3;
51 | M.12.01.03 | Przygotowanie i montaż zbrojenia | t | 0.63 |  | 0
52 | M.13.02.02. | Ławy fundamentowe betonowe, prostokątne szerokości ponad 1,3 m - ręczne układanie betonu C12/15 | m3 | 5.99 |  | 0
53 | M.13.01.09. | Schody żelbetowe - beton C30/37 | m3 | 4.44 |  | 0
54 | M.15.01.01. | Wykonanie powłokowej izolacji dwuwarstwowej przeciwwilgociowj bitumicznej układanej "na zimno" | m2 | 12.06 |  | 0
55 | M 19.01.04 | Wykonanie balustrady na schodach + zabezpieczenie antykorozyjne w kolorze RAL 6010 | m | 10 |  | 0
|  | razem |  |  |  | 0
MURY OPOROWE KOD CPV 45223200-8
M.12.00.00 WYKONANIE ZBROJENIA
56 | M12.01.03. | Przygotowanie i montaż zbrojenia konstrukcji monolitycznych - stal A-IIIN | t | 24.88 |  | 0
|  | razem |  |  |  | 0
M.13.00.00 BETON KONSTRUKCYJNY
57 | M.13.01.03 | Betonowanie przy użyciu pompy na samochodzie - podpory,ściany oporowe i mury pachwinowe - Beton C30/37 | m3 | 220.1 |  | 0
58 | M.13.01.03 | Styropian gr. 20 mm w dylatacjach między murami | m2 | 21.75 |  | 0
59 | M.18.02.01 | Izolacje szczelin dylatacyjnych konstrukcyjnych pionowych taśmą dylatacyjną | m | 50.9 |  | 0
|  | razem |  |  |  | 0
M.13.02.00 WYKONANIE BETONU NIEKONSTRUKCYJNEGO
60 | M.13.02.02. | Podłoże betonowe - beton C15/15 | m3 | 42.42 |  | 0
|  | razem |  |  |  | 0
M.13.03.00 PREFABRYKATY BETONOWE
61 | M.13.03.02 | Montaż elementów prefabrykowanych gzymsowych - deski gzymsowe z polimerobetonu | m | 99 |  | 0
|  | razem |  |  |  | 0
M.15.00.00 IZOLACJE
62 | M.15.01.01. | Wykonanie powłokowej izolacji dwuwarstwowej przeciwwilgociowj bitumicznej układanej "na zimno" | m2 | 384.2 |  | 0
63 | M.15.02.03 | Wykonanie geomembramy drenażowej | m2 | 407.2 |  | 0
64 | M.20.01.09 | Wykonanie zabezpieczenia przed graffiti zestawem farb o zdolności pokrywana zarysowań. | m2 | 139.2 |  | 0
|  | razem |  |  |  | 0
|  | Ogółem |  |  |  | 0

## I most Biała Oksza
TABELA ELEMENTÓW ROZLICZENIOWYCH KOSZTORYS OFERTOWY
Most nad reką Oksza Biała w m. Ostrowy nad Okszą w km 9+989,25
Lp. | Pozycja specyfikacji technicznych | Wyszczególnienie elementu rozliczeniowego | Nazwa |  | Cena jednostkowa PLN | Wartość PLN
|  |  | jednostka | Ilość
1 | 2 | 3 | 4 | 5 | 6 | 7
ROBOTY FUNDAMENTOWE KOD CPV 45111200-0
M.11.00.00 ROBOTY ZIEMNE
1 | M.11.00.00 | Wytyczenie geodezyjne wiaduktu drogowego | ryczałt | 1 |  | 0
2 | M.11.01.02 | Roboty ziemne wykonywane koparkami podsiębiernymi o poj.łyżki 0.40 m3 w gr.kat.III z transportem urobku samochodami samowyładowczymi | m3 | 2082.6 |  | 0
3 | M.11.01.02 | Wykopy o ścianach pionowych przy odkrywaniu odcinkami istniejących fundamentów o głębokości do 1.5 m w gruncie kat. III z transportem urobku samochodami samowyładowczymi | m3 | 231.4 |  | 0
4 | M.11.01.04 | Formowanie nasypów z ziemi dowożonej samochodami samowyładowczymi (kat.gr.I-II) z kosztami zakupu materiału + zagęszczenie - Wskaźnik zagęszczenia Js = 0.98 | m3 | 173.64 |  | 0
5 | M.11.01.04 | Zasypywanie przestrzeni za ścianami budowli sztucznych w nasypach kolejowych i drogowych przy użyciu ubijaków mechanicznych - kat.gr.I-III z kosztami zakupu materiału+ zagęszczenie - Wskaźnik zagęszczenia Js = 1,00 | m3 | 1050 |  | 0
6 | M.11.01.04 | Wykonanie warstwy z piasku podatnego na płytach przejściowych - grubość warstwy 5 cm | m3 | 5.6 |  | 0
|  | razem |  |  |  | 0
ROBOTY KONSTRUKCYJNE KOD CPV 45221111-3;
M.12.00.00 WYKONANIE ZBROJENIA
7 | M.12.01.03 | Wykonanie i montaż zbrojenia ław | t | 24.14 |  | 0
8 | M.12.01.03 | Przygotowanie i montaż zbrojenia konstrukcji monolitycznych budowli - korpusy dla przyczółków | t | 19.26 |  | 0
9 | M.12.01.03 | Wykonanie i montaż zbrojenia skrzydełek | t | 9.93 |  | 0
10 | M.12.01.03 | Wykonanie i montaż zbrojenia ustroju nośnego | t | 18.85 |  | 0
11 | M.12.01.03 | Przygotowanie i montaż zbrojenia 5.42 t < dla płyt przejściowych > 7.276 t <dla kap chodnikowych > | t | 12.7 |  | 0
12 | M.12.01.03 | Wykonanie i montaż siatki zbrojeniowej z prętów fi 10 mm i oczkach 10x10 cm, dla betonu ochronnego na płytach przejściowych | t | 1.33 |  | 0
|  | razem |  |  |  | 0
M.13.00.00 BETON KONSTRUKCYJNY
13 | M.13.01.01 | Betonowanie przy użyciu pompy na samochodzie - stopy,płyty i ławy fundamentowe beton B35 (C30/37) | m3 | 176 |  | 0
14 | M.13.01.04 | Betonowanie przy użyciu pompy na samochodzie - podpory,ściany oporowe i mury pachwinowe - beton B35 (C30/37) | m3 | 154 |  | 0
15 | M.13.01.04 | Betonowanie przy użyciu pompy na samochodzie - skrzydła - beton B35 (C30/37) | m3 | 33.3 |  | 0
16 | M.13.01.05 | Betonowanie przy użyciu pompy na samochodzie płyt ustrojów niosących bez wsporników pełnych | m3 | 87.95 |  | 0
17 | M.13.01.06 | Betonowanie przy użyciu pompy na samochodzie dźwigarów głównych i belek poprzecznych o wysokości do 1.8 m - beton B35 (C30/37) | m3 | 28.32 |  | 0
18 | M.13.01.07 | Betonowanie przy użyciu pompy na samochodzie - płyty przejściowe beton B35 (C30/37) | m3 | 48 |  | 0
19 | M.13.01.07 | Przekładka z płyt styropianowych gr 20mm dla płyt przejściowych | m2 | 10 |  | 0
20 | M.13.01.08 | Betonowanie przy użyciu pompy na samochodzie ustrojów niosących - kapy chodnikowe- beton C30/37 | m3 | 70 |  | 0
21 | M.13.01.08 | Wykonanie przerw dylatacyjnych w kapach chodnikowych z papy asfaltowej na sucho | m2 | 7.63 |  | 0
22 | M.13.01.08 | Izolacje szczelin dylatacyjnych konstrukcyjnych poziomych kitem trwale plastycznym | m | 30.8 |  | 0
|  | razem |  |  |  | 0
M.13.02.00 WYKONANIE BETONU NIEKONSTRUKCYJNEGO
23 | M.13.02.02 | Podłoże betonowe o grubości do 20 cm - Beton C12/15 <pod podporę nr1 i pod płyty przejściowe> | m3 | 21.56 |  | 0
24 | M.13.02.02 | Podłoże betonowe o grubości 20-50 cm - Beton C12/15 <pod podporę w osi nr 2 i kapy chodnikowe> | m3 | 75 |  | 0
24 a | M.13.02.02 | Beton podkładowy o gr. 50 cm w obrębie murów M1, M2, M3 - beton B25 (C20/25) | m3 | 23 |  | 0
25 | M.13.02.02 | Betonowanie progu pod płyty przejściowe - beton B30 (C25/30) | m3 | 13 |  | 0
26 | M.13.02.02 | Beton ochronny izolacji płyt przejściowych - beton B30 (C25/30) | m3 | 5.3 |  | 0
|  | razem |  |  |  | 0
M.13.03.00 PREFABRYKATY BETONOWE
27 | M.13.03.02 | Montaż prefabrykatów betonowych sprężonych typu "T" o masie 33,4 t | szt. | 14 |  | 0
28 | M.13.03.02 | Montaż elementów prefabrykowanych gzymsowych - deski gzymsowe z polimerobetonu | m | 98 |  | 0
|  | razem |  |  |  | 0
M.15.00.00 IZOLACJE
29 | M.15.01.01 | Wykonanie powłokowej izolacji trójwarstwowej przeciwwilgociowj bitumicznej układanej "na zimno" | m2 | 431.64 |  | 0
30 | M.15.02.03 | Izolacja z papy termozgrzewalnej + Przygotowanie powierzchni elementów mostów pod izolację przez szlifowanie i oczyszczenie (cena uśredniona dla powierzchni z kryciem podwójną i pojedynczą warstwa papy) | m2 | 491 |  | 0
31 | M.15.02.03 | Izolacje przeciwwilgociowe i przeciwwodne z folii polietylenowej <pod płyty przejściowe> | m2 | 212 |  | 0
|  | razem |  |  |  | 0
M.15.03.00 NAWIERZCHNIE
32 | M.15.03.02 | Nawierzchnia z emulsji asfaltowej modyfikowana polimerami na powierzchni chodników gr 0,5cm | m2 | 265.22 |  | 0
33 | WTW | Wykonanie nawierzchni z asfaltu lanego - warstwa wiążąca grub. 5 cm z przygotowaniem podłoża | m2 | 216.8 |  | 0
34 | WTW ZM | Skropienie mechaniczne warstw konstrukcyjnych niebitumicznych emulsją asfaltową | m2 | 216.8 |  | 0
35 | WTW SMA | Wykonanie nawierzchni z mieszanki SMA - warstwa ścieralna grub. 3 cm | m2 | 216.8 |  | 0
|  | razem |  |  |  | 0
M.16.00.00 ODWODNIENIE
36 | M.16.01.01 | Montaż wpustów żeliwnych | elem. | 6 |  | 0
37 | M.16.01.02 | Montaż kolektora odwodnienia mostu średnicy 250mm z rur HDPE - z uwzględnieniem części poziemnych i studzienek rewizyjnych – szt 2 | m | 58 |  | 0
38 | M.16.01.02 | Montaż rurociągu kanalizacyjnego kolektor z rur HDPE o średnicy 50 mm do odprowadzenia wody z jezdni | m | 7 |  | 0
39 | M.16.01.02 | Wykonanie drenów z geowłókniny (taśma) i kruszywa lakierowanego żywicami syntetycznymi na obiekcie | m | 65.4 |  | 0
40 | M.16.01.03 | Wykonanie elementów odwodnienia ustrojów niosących - sączki odwadniające | szt. | 16 |  | 0
|  | razem |  |  |  | 0
ŁOŻYSKA KOD CPV 45221121-6
41 | M.17.01.03 | Montaż łożysk garnkowych jednokierunkowo- przesuwnych | szt. | 4 |  | 0
42 | M.17.01.03 | Montaż łożysk garnkowych wielokierunkowo- przesuwnych | szt. | 3 |  | 0
43 | M.17.01.03 | Montaż łożysk garnkowych stałych | szt. | 1 |  | 0
|  | razem |  |  |  | 0
DYLATACJE KOD CPV 45221111-3;
44 | M.18.01.02 | Wykonanie dylatacji bitumicznej | m | 27.2 |  | 0
|  | razem |  |  |  | 0
ELEMENTY ZABEZPIECZAJĄCE KOD CPV 45221111-3;
M.19.00.00 BEZPIECZEŃSTWO RUCHU
45 | M.19.01.01 | Montaż krawężników kamiennych o wym. 20x20 cm kotwiony wraz z uszczelnieniem krawężników ((w tym 24,0 m krawężnika zanikającego)) | m | 122 |  | 0
46 | M.19.01.03 | Montaż barier H2 W3B mostowych stalowych "kontynuacja zgodnie z branżą drogową" | m | 98 |  | 0
|  | razem |  |  |  | 0
INNE ROBOTY MOSTOWE KOD CPV 45221111- 3; KOD CPV 45233220-7
M.20,01,00. ROBOTY RÓŻNE
47 | M.20.01.03 | Wykonanie odwodnienia za płytami przejściowymi | m | 34 |  | 0
48 | M.20,01.03 | Wykonanie geokompozytu drenażowego | m2 | 233.2 |  | 0
49 | M.20.01.04 | Montaż rur z HDPE w chodnikach | m | 285 |  | 0
50 | M.20.01.05 | Wykonanie bruku z kamienia naturalnego, średniego na skarpach o wysokości do 4 m o powierzchniach płaskich . Grubość bruku 20 cm - umocnienie skarp brukiem kamiennym z zalaniem szczelin zaprawą cementową i na warstwie betonu niekonstrukcyjnego gr 10cm | m2 | 152.64 |  | 0
51 | M.20.01.05 | Wykonanie bruku z kamienia naturalnego, średniego na skarpach o wysokości do 4 m o powierzchniach sferycznych . Grubość bruku 20 cm - umocnienie stożków brukiem kamiennym z zalaniem szczelin zaprawą cementową i na warstwie betonu niekonstrukcyjnego gr 10cm | m2 | 125.78 |  | 0
52 | M.20.01.05 | Wykonanie narzutu kamiennego podwodnego z kamienia ciężkiego lub średniego luzem | m3 | 60.48 |  | 0
53 | M.20.01.07 | Próbne obciążenie mostu drogowego samochodami | ryczałt | 1 |  | 0
54 | M.20.01.07 | Wykonanie powłok malarskich, malowanie dwukrotne powierzchni betonowych konstrukcji nośnej od dołu i boku - zestawem farb bez zdolności przekrywania zarysowań” | m2 | 299.1 |  | 0
55 | M.20.01.09 | Wykonanie zabezpieczenia przed graffiti zestawem farb o zdolności pokrywana zarysowań. <podpory> | m2 | 113.76 |  | 0
56 | M.20.01.15 | Montaż kotew stalowych talerzowych (przyspawanych do zbrojenia) <3,62kg*168szt=608,20kg> | szt. | 168 |  | 0
57 | M.20.01.15 | Wykonanie i pomiar punktu pomiarowo- kontrolnego (reperu) | szt. | 14 |  | 0
58 | M.20.01.15 | Wykonanie stałego znaku wysokościowego | szt. | 1 |  | 0
|  | razem |  |  |  | 0
M.20.02.00 ROBOTY DODATKOWE - GRODZICE I RUSZTOWANIA KOD CPV 45262210-6; 45221111-3;
59 | M.20.02.01 | Wbijanie ścianek szczelnych stalowych o ciężarze 880 kg/m z terenu lub rusztowań na głębokość wbicia do 6 m, grunt kat. III | m | 78.8 |  | 0
|  | razem |  |  |  | 0
ROBOTY PRZYGOTOWAWCZE KOD CPV 45111300-1
M.21.00.00 ROBOTY ROZBIÓRKOWE I DEMONTAŻOWE
60 | M.21.01.01 | Mechaniczne rozebranie konstrukcji mostowych żelbetowych z wywozem materiału + Koszt utylizacji materiału z rozbiorki UWAGA ! ilości rozbieranych konstrukcji podano szacunkowo, dokładną ilość należy przyjąż po odkopaniu i wykonaniu robót | m3 | 482.63 |  | 0
61 | M.21.01.01 | Rozbiórka płyt betonowych (umocnienia) z wywozem materiału | m3 | 71.5 |  | 0
62 | M.21.01.01 | Skarpowe korytka odwodniania - Rozbiórka z wywozem - | m | 12 |  | 0
63 | M.21.01.02 | Rozebranie poręczy ochronnych z rur i kątowników z wywozem materiału | m | 56.5 |  | 0
64 | M.21.01.02 | Rozebranie barier ochronnych stalowych z wywozem materiału | m | 56.5 |  | 0
65 | M.21.01.03 | Rozebranie nawierzchni z mieszanek mineralno- bitumicznych, grubość nawierzchni 10 cm wraz z dylatacjami bitumicznym z wywozem materiału + koszt utylizacji | m2 | 322.05 |  | 0
66 | M.21.01.03 | Rozebranie krawężników betonowych, ułożonych na podsypce cementowo-piaskowej - z wywozem materiału | m | 56.5 |  | 0
|  | razem |  |  |  | 0
SCHODY REWIZYJNE KOD CPV 45221111-3;
67 | M.12.01.03 | Wykonanie i montaż zbrojenia | t | 0.9 |  | 0
68 | M.13.02.02. | Ławy fundamentowe betonowe, prostokątne szerokości ponad 1,3 m - ręczne układanie betonu C12/15 | m3 | 8.4 |  | 0
69 | M.13.01.09. | Schody żelbetowe - beton C30/37 | m3 | 6.14 |  | 0
70 | M.15.01.01. | Wykonanie powłokowej izolacji dwuwarstwowej przeciwwilgociowj bitumicznej układanej "na zimno" | m2 | 18.72 |  | 0
71 | M 19.01.04 | Wykonanie balustrady na schodach + zabezpieczenie antykorozyjne w kolorze RAL 6010 | m | 24 |  | 0
|  | razem |  |  |  | 0
MUR OPOROWY
M.12.00.00 WYKONANIE ZBROJENIA
72 | M.12.01.03 | Przygotowanie i montaż zbrojenia konstrukcji monolitycznych budowli - pręty żebrowane | t | 3.86 |  | 0
|  | razem |  |  |  | 0
M.13.00.00 BETON KONSTRUKCYJNY
73 | M.13.01.03 | Betonowanie przy użyciu pompy na samochodzie - podpory,ściany oporowe i mury pachwinowe - beton B35 (C30/37) | m3 | 37.5 |  | 0
74 | M.13.01.03 | Dylatacje z płyt styropianowych między murami oporowymi | m2 | 5.94 |  | 0
75 | M.18.02.01 | Izolacje szczelin dylatacyjnych konstrukcyjnych pionowych taśmą dylatacyjną | m | 7.2 |  | 0
76 | M.20.01.04 | Rury HDPE dla przeprowadzenia instalacji | m | 0.5 |  | 0
|  | razem |  |  |  | 0
M.13.02.00 WYKONANIE BETONU NIEKONSTRUKCYJNEGO
77 | M.13.02.02 | Podłoże betonowe o grubości do 20 cm - Beton C12/15 | m3 | 7.68 |  | 0
|  | razem |  |  |  | 0
M.15.00.00 IZOLACJE I NAWIERZCHNIE
78 | M.15.01.01 | Wykonanie powłokowej izolacji dwuwarstwowej przeciwwilgociowj bitumicznej układanej "na zimno" | m2 | 96.6 |  | 0
79 | M.20.01.09 | Wykonanie zabezpieczenia przed graffiti zestawem farb o zdolności pokrywana zarysowań. | m2 | 38 |  | 0
|  | razem |  |  |  | 0
MOST OBJAZDOWY KOD CPV 45221111-3;
80 | M.22.00.00 | Most objazdowy z drogą objazdową | kpl | 1 |  | 0
|  | razem |  |  |  | 0
|  | Ogółem |  |  |  | 0

## przepust PD3
TABELA ELEMENTÓW ROZLICZENIOWYCH KOSZTORYS OFERTOWY
Przepust PD3 w km 15+328,50
Lp. | Pozycja specyfikacji technicznych | Wyszczególnienie elementu rozliczeniowego | Nazwa |  | Cena jednostkowa PLN | Wartość PLN
|  |  | jednostka | Ilość
1 | 2 | 3 | 4 | 5 |  | 7
ROBOTY FUNDAMENTOWE KOD CPV 45111200-0
M.11.00.00 ROBOTY ZIEMNE
1 | M.11.00.00 | Wytyczenie geodezyjne | ryczałt | 1 |  | 0
2 | M.11.01.02 | Roboty ziemne wykonywane koparkami podsiębiernymi o poj.łyżki 0.40 m3 w gr.kat.III z transportem urobku samochodami samowyładowczymi | m3 | 370.98 |  | 0
3 | M.11.01.02 | Wykopy o ścianach pionowych przy odkrywaniu odcinkami istniejących fundamentów o głębokości do 1.5 m w gruncie kat. III | m3 | 41.22 |  | 0
4 | M.11.01.04 | Zasypywanie przestrzeni za ścianami budowli sztucznych w nasypach kolejowych i drogowych przy użyciu ubijaków mechanicznych - kat.gr.I-III z kosztami zakupu materiału - Wskaźnik zagęszczenia Js = 1,00 | m3 | 135 |  | 0
5 | M.11.01.04 | Formowanie nasypów z ziemi dowożonej samochodami samowyładowczymi (kat.gr.I-II) z kosztami zakupu materiału + zagęszczenie - Wskaźnik zagęszczenia Js = 0.98 | m3 | 87.1 |  | 0
6 | M.11.01.02 | Wykonanie półek z gruntu o dużych zdolnościach retencjonowania - wewnątrz przepustu | m3 | 11.93 |  | 0
|  | razem |  |  |  | 0
ROBOTY KONSTRUKCYJNE KOD CPV 45221111-3;
M.12.00.00 WYKONANIE ZBROJENIA
7 | M.12.01.03 | Przygotowanie i montaż zbrojenia konstrukcji monolitycznych budowli - pręty żebrowane o śr. do 16 mm | t | 6.44 |  | 0
8 | M.12.01.03 | Wykonanie i montaż siatki zbrojeniowej z prętów fi 10 mm i oczkach 10x10 cm, dla betonu ochronnego na płytach stropowych | t | 0.34 |  | 0
|  | razem |  |  |  | 0
M.13.00.00 BETON KONSTRUKCYJNY
9 | M.13.01.04 | Obudowy wlotów (wylotów) prefabrykowanych przepustów drogowych skrzynkowych | m3 | 50.2 |  | 0
10 | M.13.01.04 | Betonowanie przy użyciu pompy na samochodzie -płyta zespalająca - beton C30/37 | m3 | 3.5 |  | 0
11 | M.13.01.08 | Betonowanie przy użyciu pompy na samochodzie ustrojów niosących - kapy chodnikowe- beton C30/37 | m3 | 9.1 |  | 0
12 | M.13.01.08 | Wykonanie przerw dylatacyjnych w kapach chodnikowych z papy asfaltowej na sucho | m2 | 0.8 |  | 0
13 | M.13.01.08 | Izolacje szczelin dylatacyjnych konstrukcyjnych poziomych kitem trwale plastycznym | m | 3.7 |  | 0
|  | razem |  |  |  | 0
M.13.02.00 WYKONANIE BETONU NIEKONSTRUKCYJNEGO
14 | M.13.02.02 | Podłoże betonowe o grubości do 20 cm - Beton C12/15 <pod fundamenty> | m3 | 7.8 |  | 0
15 | M.13.02.02 | Podłoże betonowe o grubości 20-50 cm - Beton C12/15 <pod kapy chodnikowe > | m3 | 11 |  | 0
16 | M.13.02.02 | Podłoże betonowe o grubości 20-50 cm - Beton C12/15 <pod częścią przelotową > | m3 | 12.72 |  | 0
17 | M.13.02.03 | Beton ochronny izolacji płyty górnej - beton B30 (C25/30) | m3 | 1.12 |  | 0
|  | razem |  |  |  | 0
M.13.03.00 PREFABRYKATY BETONOWE
18 | M.13.03.02 | Montaż elementów prefabrykowanych gzymsowych - deski gzymsowe z polimerobetonu | m | 22 |  | 0
|  | razem |  |  |  | 0
PRZEPUSTY SKRZYNKOWE KOD CPV 45220000-5
19 | D.10.08.05. | Części przelotowe prefabrykowanych przepustów drogowych skrzynkowych o przekroju zamkniętym o wym. 2.0 x 2.0 m i 1 otw. wraz z izolacją | m | 10.7 |  | 0
|  | razem |  |  |  | 0
M.15.00.00 IZOLACJE I NAWIERZCHNIE
20 | M.15.01.01 | Wykonanie powłokowej izolacji trójwarstwowej przeciwwilgociowj bitumicznej układanej "na zimno" z przygotowaniem podłoża | m2 | 220 |  | 0
21 | M.15.02.03 | Izolacja z papy termozgrzewalnej + Przygotowanie powierzchni pod izolację przez szlifowanie i oczyszczenie na płycie zespalającej | m2 | 22.44 |  | 0
22 | M.15.02.03 | Wykonanie zabezpieczenia przed graffiti zestawem farb o zdolności pokrywana zarysowań. | m2 | 84.64 |  | 0
|  | razem |  |  |  | 0
M.15.03.00 NAWIERZCHNIE
23 | M.15.03.04 | Nawierzchnia z emulsji asfaltowej modyfikowana polimerami na powierzchni chodników gr 0,5cm | m2 | 37.4 |  | 0
24 | D.02.04.01 | Wzmocnienie warstwy ścieralnej i wiążącej geokompozytem z siatek na bazie włókna szklanego i polipropylowej włókniny | m2 | 119 |  | 0
|  | razem |  |  |  | 0
ELEMENTY ZABEZPIECZAJĄCE KOD CPV 45221111-3;
M.19.00.00 BEZPIECZEŃSTWO RUCHU
25 | M.19.01.01 | Montaż krawężników kamiennych o wym. 20x20 cm kotwiony wraz z uszczelnieniem krawężników w tym 24 m zanikający | m | 46 |  | 0
26 | M.19.01.03 | Montaż barier H1 W2B mostowych stalowych na obiekcie inżynierskim kontynuacja wg branży drogowej | m | 22 |  | 0
|  | razem |  |  |  | 0
INNE ROBOTY MOSTOWE KOD CPV 45221111-3; KOD CPV 45233220-7
M.20,01,00. ROBOTY RÓŻNE
27 | M.20.01.04 | Montaż rur z PEHD w chodnikach | m | 66 |  | 0
28 | M.20.01.05 | Wykonanie bruku z kamienia naturalnego, średniego na skarpach o wysokości do 4 m o powierzchniach sferycznych . Grubość bruku 25 cm - umocnienie stożków brukiem kamiennym z zalaniem szczelin zaprawą cementową i na warstwie betonu niekonstrukcyjnego gr 10cm | m2 | 80.9 |  | 0
29 | M.20.01.09 | Wykonanie zabezpieczenia przed graffiti zestawem farb o zdolności pokrywana zarysowań. | m2 | 51.36 |  | 0
30 | M.20.01.15 | Montaż kotew stalowych talerzowych (przyspawanych do zbrojenia) | szt | 12 |  | 0
31 | M.20.01.15 | Osadzenie pretów zbrojeniowych na żywicy epoksydowej z nawierceniem otworów | szt | 94 |  | 0
32 | M.20.01.15 | Wykonanie i pomiar punktu pomiarowo- kontrolnego (reperu) | szt. | 4 |  | 0
33 | M.20.02.01 | Zabezpieczenie jezdni podczas wykonywania robót systemem połówkowym | komplet | 1 |  | 0
|  | razem |  |  |  | 0
ROBOTY PRZYGOTOWAWCZE KOD CPV 45111300-1
M.21.00.00 ROBOTY ROZBIÓRKOWE I DEMONTAŻOWE
34 | M.21.01.01 | Mechaniczne rozebranie konstrukcji mostowych żelbetowych z wywozem materiału + Koszt utylizacji materiału z rozbiorki UWAGA ! ilości rozbieranych konstrukcji podano szacunkowo, dokładną ilość należy przyjąć po odkopaniu i wykonaniu robót | m3 | 97.55 |  | 0
35 | M.21.01.01 | Skarpowe korytka odwodniania - Rozbiórka z wywozem | m | 5 |  | 0
36 | M.21.01.02 | Rozebranie poręczy ochronnych z rur i kątowników z wywozem materiału | m | 24 |  | 0
37 | M.21.01.03 | Rozebranie nawierzchni z mieszanek mineralno- bitumicznych, grubość nawierzchni 10 cm wraz z dylatacjami bitumicznym - z wywozem materiału + koszt utylizacji | m2 | 84 |  | 0
38 | M.21.01.03 | Rozebranie krawężników kamiennych ułożonych na podsypce cementowo-piaskowej - z wywozem materiału | m | 24 |  | 0
|  | razem |  |  |  | 0
SCHODY REWIZYJNE KOD CPV 45221111-3;
39 | M.12.01.03 | Przygotowanie i montaż zbrojenia | t | 0.7 |  | 0
40 | M.13.02.02. | Ławy fundamentowe betonowe, prostokątne szerokości ponad 1,3 m - ręczne układanie betonu C12/15 | m3 | 5.99 |  | 0
41 | M.13.01.09. | Schody żelbetowe - beton C30/37 | m3 | 4.86 |  | 0
42 | M.15.01.01. | Wykonanie powłokowej izolacji dwuwarstwowej przeciwwilgociowj bitumicznej układanej "na zimno" | m2 | 9.9 |  | 0
43 | M 19.01.04 | Wykonanie balustrady na schodach + zabezpieczenie antykorozyjne w kolorze RAL 6010 | m | 13.6 |  | 0
|  | razem |  |  |  | 0
|  | Ogółem |  |  |  | 0

## I przepusty drogowe
TABELA ELEMENTÓW ROZLICZENIOWYCH KOSZTORYS OFERTOWY
Przpeusty drogowe
Lp. | Pozycja specyfikacji technicznych | Wyszczególnienie elementu rozliczeniowego | Nazwa |  | Cena jednostkowa PLN | Wartość PLN
|  |  | jednostka | Ilość
1 | 2 | 3 | 4 | 5 | 6 | 7
ROBOTY ZIEMNE KOD CPV 45110000-1
1 | M.11.01.00 | Wytyczenie obiektu inżynierskiego | ryczałt | 5 |  | 0
2 | M.11.01.01. | Roboty ziemne wykonywane koparkami podsiębiernymi o poj.łyżki 0.40 m3 w gr.kat.III z transportem urobku samochodami samowyładowczymi - realizacja połówkowa (roboty w sciankach) | m3 | 357.4 |  | 0
3 | M.11.01.01. | Roboty ziemne poprzeczne z wbudowaniem ziemi w nasyp (kat.gr.III) Grunt mokry - profilowanie dna rowów pod korytka | m3 | 15 |  | 0
4 | M.11.01.04 | Zasypywanie przestrzeni za ścianami budowli sztucznych w nasypach kolejowych i drogowych przy użyciu ubijaków mechanicznych - kat.gr.I-III - wraz z kosztem zakupu materiału - zasypka i podsypka inżynierska przepustów | m3 | 298.3 |  | 0
5 | M.11.01.04 | Ułożenie geosiatki dwukierunkowej o sztywnych węzłach dla wzmocnienia podbudowy | m2 | 135 |  | 0
7 | D.10.08.05 | Ułożenie warstwy wzmacniającej fundament pod rury przepustu z geosyntetyku | m2 | 196.8 |  | 0
8 | D.10.08.05 | Fundament z kruszywa | m3 | 43.2 |  | 0
|  | razem |  |  |  | 0
PRZEPUSTY RUROWE KOD CPV 45220000-5
PRZEPUSTY ŚRED. 800 mm
9 | D.10.08.05. | Części przelotowe prefabrykowanych przepustów drogowych rurowych jednootworowych o śr. 80 cm - rury GRP | m | 47.9 |  | 0
|  | razem |  |  |  | 0
PRZEPUSTY SKRZYNKOWE KOD CPV 45220000- 5
10 | M.12.01.03 | Przygotowanie i montaż zbrojenia konstrukcji monolitycznych budowli - pręty żebrowane | t | 1.4 |  | 0
11 | M.12.01.03 | Wykonanie i montaż siatki zbrojeniowej z prętów fi 10 mm i oczkach 10x10 cm, dla betonu ochronnego | t | 0.31 |  | 0
12 | M.13.01.07 | Betonowanie przy użyciu pompy na samochodzie -płyta zespalająca i wyloty - beton C30/37 | m3 | 12.4 |  | 0
13 | M.13.02.02 | Podłoże betonowe dla przepustów P6.1 i P6.2 o grubości 20-50 cm - Beton C12/15 | m3 | 17.2 |  | 0
14 | D.10.08.05. | Części przelotowe prefabrykowanych przepustów drogowych skrzynkowych o przekroju zamkniętym o wym. 1.0 x 1.0 m i 1 otw. | m | 25 |  | 0
|  | razem |  |  |  | 0
M.15.00.00 IZOLACJE I NAWIERZCHNIE
15 | M.15.02.03 | Izolacja z papy termozgrzewalnej + Przygotowanie powierzchni pod izolację przez szlifowanie i oczyszczenie | m2 | 25.08 |  | 0
|  | razem |  |  |  | 0
ROBOTY DODATKOWE KOD CPV 45220000-5
16 | M.13.01.01. | Budowle o obj. do 1.0 m3 elementy betonowe - Opaski betonowe beton kl C30/37 | m3 | 9.75 |  | 0
17 | M.13.01.01. | Budowle o obj. do 1.0 m3 elementy betonowe - fundamenty betonowe na wlocie i wylocie przepustu - beton kl C30/37 | m3 | 20.16 |  | 0
18 | M.13.02.03 | Beton ochronny izolacji - beton B30 (C25/30) | m3 | 1.25 |  | 0
19 | M.20.01.05. | Wykonanie umocnień kostką betonową na podsypce cementowo-piaskowej, na powierzchniach płaskich . Grubość podsypki 15 cm – wloty i wyloty | m2 | 102.77 |  | 0
20 | M.20.01.05 | Oczyszczenie rowów z namułu z profilowaniem dna i skarp, grubość namułu 20 cm | m | 100 |  | 0
21 | M.20.01.05. | Umocnienie dna rowów i ścieków elementami prefabrykowanymi korytkowymi grubości 15 cm, ułożonymi na podsypce cementowo-piaskowej z wypełnieniem spoin zaprawą cementową | m | 120 |  | 0
22 | M.20.01.05 | Umocnienie skarp stożków przyczółkowych płytami ażurowymi Wypełnienie wolnych przestrzeni humusem i obsianie trawą, podsypka piaskowa 15 cm. | m2 | 300 |  | 0
23 | M.20.01.05 | Darniowanie skarp na płask z humusem | m2 | 120 |  | 0
24 | M.20.01.09 | Wykonanie zabezpieczenia przed graffiti zestawem farb o zdolności pokrywana zarysowań. | m2 | 10.2 |  | 0
25 | M.20.01.09 | Wykonanie powłok malarskich, malowanie dwukrotne powierzchni betonowych - zestawem farb o zdolności pokrywana zarysowań. | m2 | 10.2 |  | 0
26 | M.20.01.15 | Osadzenie pretów zbrojeniowych na żywicy epoksydowej z nawierceniem otworów | szt | 96 |  | 0
27 | M.20.02.01 | Zabezpieczenia korpusu drogi (realizacja połówkowa) | kpl | 5 |  | 0
|  | razem |  |  |  | 0
M.21.00.00 ROBOTY ROZBIÓRKOWE I DEMONTAŻOWE
28 | M.21.01.01 | Rozebranie przepustów z uprzednim odkopaniem z elementów prefabrykowanych o średnicy 0,60 m z wywozem + Koszt składowania materiału z rozbiorki < przepust nr P6 w km 8+608,11 > | m | 20.7 |  | 0
29 | M.21.01.01 | Rozbiórka elementów konstrukcji betonowych zbrojonych z wywozem - UWAGA! podano szacunkową ilość robot, dokładną ilość należy oszacować po wykonaniu robór | m3 | 5.9 |  | 0
30 | M.21.01.02 | Rozebranie balustrady z wywozem materiału | m | 5.2 |  | 0
31 | M.21.01.03 | Rozebranie nawierzchni z mieszanek mineralno- bitumicznych, grubość nawierzchni 10 cm z wywozem materiału + koszt utylizacji | m2 | 337.6 |  | 0
|  | razem |  |  |  | 0
|  | Ogółem |  |  |  | 0

## I kanalizacja deszczowa
TABELA ELEMENTÓW ROZLICZENIOWYCH KOSZTORYS OFERTOWY
BUDOWA KANALIZACJI DESZCZOWEJ - etap 1
Nr poz. | Numer ST | Wyszczególnienie elementów rozliczeniowych | Jm | Ilość | Cena jednostkowa PLN | Wartość
1 | 2 | 3 | 4 | 5 | 6 | 7
1 | D.03.02.01a | KANALIZACJA DESZCZOWA
1.1 | D.03.02.01a | Wykonanie robót ziemnych | m3 | 23365.67 |  | 0
1.2 | D.03.02.01a | Zasypanie wykopów | m3 | 14678.22 |  | 0
1.3 | D.03.02.01a | Transport urobku z utylizacją | m3 | 8687.45 |  | 0
1.4 | D.03.02.01a | Ułożenie i montaż rur DN500 PVC-U SDR34 SN8 | mb | 469.5 |  | 0
1.5 | D.03.02.01a | Ułożenie i montaż rur DN400 PVC-U SDR34 SN8 | mb | 855 |  | 0
1.6 | D.03.02.01a | Ułożenie i montaż rur DN315 PVC-U SDR34 SN8 | mb | 726 |  | 0
1.7 | D.03.02.01a | Ułożenie i montaż rur DN200 PVC-U SDR34 SN8 | mb | 9 |  | 0
1.8 | D.03.02.01a | Ułożenie i montaż rur DN200 PVC-U SDR34 SN8 z wydłużonym kielichem | mb | 322.5 |  | 0
1.9 | D.03.02.01a | Ułożenie i montaż rur DN500 PVC-U SDR34 SN12 | mb | 252.5 |  | 0
1.10 | D.03.02.01a | Ułożenie i montaż rur DN400 PVC-U SDR34 SN12 | mb | 95.5 |  | 0
1.11 | D.03.02.01a | Ułożenie i montaż rur DN315 PVC-U SDR34 SN12 | mb | 163.5 |  | 0
1.12 | D.03.02.01a | Ułożenie i montaż rur DN200 PVC-U SDR34 SN12 | mb | 83 |  | 0
1.13 | D.03.02.01a | Ułożenie i montaż rur DN200 PVC-U SDR34 SN12 z wydłużonym kielichem | mb | 240.5 |  | 0
1.14 | D.03.02.01a | Ułożenie i montaż rur drenarskich karbowanych DN200/180 PVC-U | mb | 5258 |  | 0
1.15 | D.03.02.01a | Ułożenie i montaż rur DN315 PE100 SDR17 | mb | 199.5 |  | 0
1.16 | D.03.02.01a | Ułożenie i montaż rur DN1200 GRP SN10 | mb | 134 |  | 0
1.17 | D.03.02.01a | Ułożenie i montaż rur DN900 GRP SN10 | mb | 50 |  | 0
1.18 | D.03.02.01a | Ułożenie i montaż rur DN600 GRP SN10 | mb | 101 |  | 0
1.19 | D.03.02.01a | Ułożenie i montaż studni kanalizacyjnych DN1200 z włazem D400 | szt. | 36 |  | 0
1.20 | D.03.02.01a | Ułożenie i montaż studni kanalizacyjnych DN1200 z włazem C250 | szt. | 36 |  | 0
1.21 | D.03.02.01a | Ułożenie i montaż studni kanalizacyjnych DN1500 z włazem C250 | szt. | 5 |  | 0
1.22 | D.03.02.01a | Ułożenie i montaż studni kanalizacyjnych DN2000 z włazem C250 | szt. | 6 |  | 0
1.23 | D.03.02.01a | Ułożenie i montaż studni kanalizacyjnych DN315 | szt. | 116 |  | 0
1.24 | D.03.02.01a | Ułożenie i montaż kaskady DN200 | kpl | 91.5 |  | 0
1.25 | D.03.02.01a | Ułożenie i montaż wpustów deszczowych krawężnikowo - jezdniowych | szt. | 48 |  | 0
1.26 | D.03.02.01a | Ułożenie i montaż wpustów deszczowych jezdniowych | szt. | 65 |  | 0
1.27 | D.03.02.01a | Ułożenie i montaż studni wpadowych DN1500 z osadnikiem | szt. | 9 |  | 0
1.28 | D.03.02.01a | Ułożenie i montaż studni wpadowych DN1500 z podwójnym osadnikiem | szt. | 1 |  | 0
1.29 | D.03.02.01a | Ułożenie i montaż studni rozprężnej DN1000 | szt. | 1 |  | 0
1.30 | D.03.02.01a | Ułożenie i montaż przepompowni wód deszczowych | szt. | 1 |  | 0
1.31 | D.03.02.01a | Ułożenie i montaż osadnika DN1200, V= 1 m3 | szt. | 5 |  | 0
1.32 | D.03.02.01a | Ułożenie i montaż osadnika DN1200, V= 2 m3 | szt. | 1 |  | 0
1.33 | D.03.02.01a | Ułożenie i montaż osadnika DN2000, V= 3 m3 | szt. | 1 |  | 0
1.34 | D.03.02.01a | Ułożenie i montaż regulatora przepływu | szt. | 5 |  | 0
1.35 | D.03.02.01a | Wykonanie prefabrykowanych wylotów betonowych DN315 z klapą zwrotną | szt. | 2 |  | 0
1.36 | D.03.02.01a | Wykonanie prefabrykowanych wylotów betonowych DN400 z klapą zwrotną | szt. | 1 |  | 0
1.37 | D.03.02.01a | Wykonanie prefabrykowanych wylotów betonowych DN500 z klapą zwrotną | szt. | 1 |  | 0
1.38 | D.03.02.01a | Wykonanie prefabrykowanych wylotów betonowych DN200 z kratą | szt. | 2 |  | 0
1.39 | D.03.02.01a | Wykonanie prefabrykowanych wylotów betonowych DN315 z kratą | szt. | 2 |  | 0
1.40 | D.03.02.01a | Wykonanie prefabrykowanych wylotów betonowych DN400 z kratą | szt. | 1 |  | 0
1.41 | D.03.02.01a | Wykonanie prefabrykowanych wylotów betonowych DN600 z kratą | szt. | 1 |  | 0
1.42 | D.03.02.01a | Montaż przyłącza siodłowego DN315/200 | szt. | 1 |  | 0
1.43 | D.03.02.01a | Montaż przyłącza siodłowego DN400/200 | szt. | 2 |  | 0
1.44 | D.03.02.01a | Montaż przyłącza siodłowego DN500/200 | szt. | 1 |  | 0
1.45 | D.03.02.01a | Montaż łuku DN315/30o PE100 SDR17 | szt. | 1 |  | 0
1.46 | D.03.02.01a | Montaż łuku DN315/22o PE100 SDR17 | szt. | 2 |  | 0
1.47 | D.03.02.01a | Montaż łuku DN315/11o PE100 SDR17 | szt. | 1 |  | 0
1.48 | D.03.02.01a | Likwidacja istniejącej kanalizacji deszczowej DN400 | mb | 104 |  | 0
1.49 | D.03.02.01a | Likwidacja istniejącej kanalizacji deszczowej DN315 | mb | 163 |  | 0
1.50 | D.03.02.01a | Likwidacja istniejącej kanalizacji deszczowej DN200 | mb | 68.5 |  | 0
1.51 | D.03.02.01a | Ułożenie i montaż stalowej rury ochronnej DN500 | mb | 14 |  | 0
1.52 | D.03.02.01a | Montaż zaślepki DN200 PVC-U | szt. | 2 |  | 0
1.53 | D.03.02.01a | Montaż zaślepki DN315 PVC-U | szt. | 1 |  | 0
1.54 | D.03.02.01a | Montaż zaślepki DN400 PVC-U | szt. | 2 |  | 0
1.55 | D.03.02.01a | Czyszczenie kanalizacji DN200 | mb | 23 |  | 0
1.56 | D.03.02.01a | Czyszczenie kanalizacji DN315 | mb | 141 |  | 0
1.57 | D.03.02.01a | Czyszczenie i konserwacja skarp i dna cieków | mb | 10.5 |  | 0
Razem | [5 empty] | 0

## I wodociąg
TABELA ELEMENTÓW ROZLICZENIOWYCH KOSZTORYS OFERTOWY
BRANŻA SANITARNA - PRZEBUDOWA WODOCIĄGÓW - Etap 1
Nr poz. | Numer ST | Wyszczególnienie elementów rozliczeniowych | Jm | Ilość | Cena jednostkowa PLN | Wartość
1 | 2 | 3 | 4 | 5 | 6 | 7
1 | D.03.06.01a | PRZEBUDOWA PODZIEMNYCH LINII WODOCIĄGOWYCH PRZY PRZEBUDOWIE I BUDOWIE DRÓG
1.1 | D.01.03.05a | Wykonanie robót ziemnych | m3 | 2067.29 |  | 0
1.2 | D.01.03.05a | Zasypanie wykopów | m3 | 1585.01 |  | 0
1.3 | D.01.03.05a | Transport urobku z utylizacją | m3 | 482.28 |  | 0
1.4 | D.01.03.05a | Ułożenie i montaż rur DN180 PE100 RC SDR11 | mb | 36 |  | 0
1.5 | D.01.03.05a | Ułożenie i montaż rur DN125 PE100 RC SDR11 | mb | 280 |  | 0
1.6 | D.01.03.05a | Ułożenie i montaż rur DN63 PE100 RC SDR11 | mb | 11 |  | 0
1.7 | D.01.03.05a | Ułożenie i montaż rur DN40 PE100 RC SDR11 | mb | 494 |  | 0
1.8 | D.01.03.05a | Ułożenie i montaż rur DN250 z żeliwa sferoidalnego | mb | 19 |  | 0
1.9 | D.01.03.05a | Ułożenie i montaż rury osłonowej DN280 PE100 SDR17 | mb | 22.5 |  | 0
1.10 | D.01.03.05a | Ułożenie i montaż rury osłonowej DN225 PE100 SDR17 | mb | 89 |  | 0
1.11 | D.01.03.05a | Ułożenie i montaż rury osłonowej DN110 PE100 SDR17 | mb | 406 |  | 0
1.12 | D.01.03.05a | Ułożenie i montaż rury osłonowej DN250 STAL | mb | 18.5 |  | 0
1.13 | D.01.03.05a | Ułożenie i montaż rury osłonowej dwudzielnej DN225 PE100 SDR17 | mb | 9 |  | 0
1.14 | D.01.03.05a | Montaż kolana elektrooporowego DN40/90o | szt. | 1 |  | 0
1.15 | D.01.03.05a | Montaż kolana elektrooporowego DN40/45o | szt. | 17 |  | 0
1.16 | D.01.03.05a | Montaż łuku elektrooporowego DN40/60o | szt. | 17 |  | 0
1.17 | D.01.03.05a | Montaż łuku elektrooporowego DN40/30o | szt. | 2 |  | 0
1.18 | D.01.03.05a | Montaż łuku elektrooporowego DN40/22o | szt. | 8 |  | 0
1.19 | D.01.03.05a | Montaż łuku elektrooporowego DN40/15o | szt. | 3 |  | 0
1.20 | D.01.03.05a | Montaż łuku elektrooporowego DN40/11o | szt. | 4 |  | 0
1.21 | D.01.03.05a | Montaż redukcji DN50/40 | szt. | 67 |  | 0
1.22 | D.01.03.05a | Montaż mufy elektrooporowej DN40 | szt. | 22 |  | 0
1.23 | D.01.03.05a | Montaż kolana DN180/90o | szt. | 2 |  | 0
1.24 | D.01.03.05a | Montaż kolana DN125/90o | szt. | 4 |  | 0
1.25 | D.01.03.05a | Montaż kolana DN125/45o | szt. | 11 |  | 0
1.26 | D.01.03.05a | Montaż kolana DN125/30o | szt. | 5 |  | 0
1.27 | D.01.03.05a | Montaż kolana DN125/22o | szt. | 2 |  | 0
1.28 | D.01.03.05a | Montaż kolana DN125/15o | szt. | 2 |  | 0
1.29 | D.01.03.05a | Montaż kolana DN125/11o | szt. | 8 |  | 0
1.30 | D.01.03.05a | Montaż tulei kołnierzowej wraz z kołnierzem stalowym DN125/100 | szt. | 12 |  | 0
1.31 | D.01.03.05a | Montaż tulei kołnierzowej wraz z kołnierzem stalowym DN90/80 | szt. | 2 |  | 0
1.32 | D.01.03.05a | Montaż obejmy do nawiercania DN180/40o | szt. | 1 |  | 0
1.33 | D.01.03.05a | Montaż obejmy do nawiercania DN125/40o | szt. | 6 |  | 0
1.34 | D.01.03.05a | Montaż trójnika równoprzelotowego DN180 | szt. | 1 |  | 0
1.35 | D.01.03.05a | Montaż trójnika równoprzelotowego DN125 | szt. | 2 |  | 0
1.36 | D.01.03.05a | Montaż trójnika redukcyjnego DN125/100 | szt. | 1 |  | 0
1.37 | D.01.03.05a | Montaż trójnika redukcyjnego DN125/90 | szt. | 3 |  | 0
1.38 | D.01.03.05a | Montaż redukcji DN180/125 | szt. | 1 |  | 0
1.39 | D.01.03.05a | Montaż mufy elektrooporowej DN125 | szt. | 1 |  | 0
1.40 | D.01.03.05a | Montaż zaślepki DN125 | szt. | 1 |  | 0
1.41 | D.01.03.05a | Montaż kształtki montażowo - demontażowej DN100 | szt. | 6 |  | 0
1.42 | D.01.03.05a | Montaż trójnika kołnierzowego DN100 | szt. | 1 |  | 0
1.43 | D.01.03.05a | Montaż kształtki kielichowo - kołnierzowej DN100 | szt. | 1 |  | 0
1.44 | D.01.03.05a | Montaż kolana kołnierzowego DN80/45o | szt. | 1 |  | 0
1.45 | D.01.03.05a | Montaż redukcji kołnierzowej DN100/80 | szt. | 1 |  | 0
1.46 | D.01.03.05a | Montaż złączki rurowej DN50/1 1/2" | szt. | 67 |  | 0
1.47 | D.01.03.05a | Montaż łącznika rurowego DN150 z tuleją wzmacniającą | szt. | 2 |  | 0
1.48 | D.01.03.05a | Montaż łącznika rurowego DN100 z tuleją wzmacniającą | szt. | 17 |  | 0
1.49 | D.01.03.05a | Montaż łącznika rurowego DN50 z tuleją wzmacniającą | szt. | 2 |  | 0
1.50 | D.01.03.05a | Montaż łącznika rurowego DN100 | szt. | 4 |  | 0
1.51 | D.01.03.05a | Montaż zasuwy kołnierzowej DN100 | szt. | 6 |  | 0
1.52 | D.01.03.05a | Montaż zasuwy kołnierzowej DN80 | szt. | 5 |  | 0
1.53 | D.01.03.05a | Montaż zasuwy do przyłączy DN32 | szt. | 6 |  | 0
1.54 | D.01.03.05a | Montaż hydrantu nadziemnego DN80 z kolanem żeliwnym kołnierzowym ze stopką DN80 | szt. | 4 |  | 0
1.55 | D.01.03.05a | Montaż hydrantu podziemnego DN80 z kolanem żeliwnym kołnierzowym ze stopką DN80 | szt. | 1 |  | 0
1.56 | D.01.03.05a | Montaż króćca dwukołnierzowego DN80; L=0,4m | szt. | 1 |  | 0
1.57 | D.01.03.05a | Montaż króćca dwukołnierzowego DN80; L=0,7m | szt. | 1 |  | 0
1.58 | D.01.03.05a | Montaż króćca dwukołnierzowego DN80; L=1,0m | szt. | 2 |  | 0
1.59 | D.01.03.05a | Montaż króćca dwukołnierzowego DN80; L=1,5m | szt. | 1 |  | 0
1.60 | D.01.03.05a | Montaż bloku oporowego | szt. | 17 |  | 0
1.61 | D.01.03.05a | Montaż bloku podporowego | szt. | 5 |  | 0
1.62 | D.01.03.05a | Montaż płyty chodnikowej do montażu armatury | szt. | 11 |  | 0
1.63 | D.01.03.05a | Montaż tabliczki do oznakowania armatury | szt. | 22 |  | 0
1.64 | D.01.03.05a | Likwidacja sieci wodociągowej DN40 | mb | 494 |  | 0
1.65 | D.01.03.05a | Likwidacja sieci wodociągowej DN50 | mb | 12 |  | 0
1.66 | D.01.03.05a | Likwidacja sieci wodociągowej DN100 | mb | 21 |  | 0
1.67 | D.01.03.05a | Likwidacja sieci wodociągowej DN110 | mb | 47 |  | 0
1.68 | D.01.03.05a | Zamulenie nieczynnych sieci wodociągowej DN100 | mb | 142 |  | 0
1.69 | D.01.03.05a | Zamulenie nieczynnych sieci wodociągowej DN110 | mb | 80 |  | 0
1.70 | D.01.03.05a | Zamulenie nieczynnych sieci wodociągowej DN160 | mb | 36 |  | 0
1.71 | D.01.03.05a | Regulacja istniejących skrzynek wodociągowych | szt. | 99 |  | 0
Razem | [5 empty] | 0

## I kanalizacja sanitarna
TABELA ELEMENTÓW ROZLICZENIOWYCH KOSZTORYS OFERTOWY
BRANŻA SANITARNA - PRZEBUDOWA KANALIZACJI SANITARNEJ - Etap 1
Nr poz. | Numer ST | Wyszczególnienie elementów rozliczeniowych | Jm | Ilość | Cena jednostkowa PLN | Wartość
1 | 2 | 3 | 4 | 5 | 6 | 7
1 | D.01.03.07a | KANALIZACJA SANITARNA
1.1 | D.01.03.07a | Wykonanie robót ziemnych | m3 | 101.74 |  | 0
1.2 | D.01.03.07a | Zasypanie wykopów | m3 | 101.74 |  | 0
1.3 | D.01.03.07a | Wykonanie regulacji istniejących studni | szt. | 44 |  | 0
1.4 | D.01.03.07a | Wykonanie regulacji istniejących studni z nadbudową kręgu | szt. | 1 |  | 0
Razem | [5 empty] | 0

## I nN i sN
TABELA ELEMENTÓW ROZLICZENIOWYCH KOSZTORYS OFERTOWY
PRZEBUDOWA SIECI ELEKTROENERGETYCZNYCH nN I SN ETAP I
Nr poz. | Numer ST | Wyszczególnienie elementów rozliczeniowych | Jm | Ilość | Cena | Wartość
1 | 2 | 3 | 4 | 5 | 6 | 7
| D.01.03.01 D.01.03.02 | PRZEBUDOWA SIECI ELEKTROENERGETYCZNYCH SN I nN |  |  |  | XXXXX
|  | Demontaże |  |  |  | XXXXX
1 | D.01.03.01 | Demontaż opraw oświetlenia zewnętrznego na słupach linii napowietrznej nN | kpl | 34 |  | 0
2 | D.01.03.02 | Demontaż linii kablowej nN | m | 158 |  | 0
3 | D.01.03.02 | Demontaż linii kablowej SN | m | 78 |  | 0
4 | D.01.03.01 | Demontaż słupów żelbetowych linii napowietrznej nN | kpl | 11 |  | 0
5 | D.01.03.01 | Demontaż przewodów napowietrznych linii nN - nieizolowanych | km | 0.1 |  | 0
6 | D.01.03.01 | Demontaż przewodów napowietrznych linii nN - izolowanych | km | 0.08 |  | 0
Roboty montażowe
7 | D.01.03.02 | Układanie linii kablowej nN typu NA2XY-J 4x120 mm2 | m | 57 |  | 0
8 | D.01.03.02 | Układanie linii kablowej nN typu NA2XY-J 4x35 mm2 | m | 124 |  | 0
9 | D.01.03.02 | Układanie linii kablowej SN typu XRUHAKXS 1x120/50 mm2 | m | 108 |  | 0
10 | D.01.03.02 | Zabezpieczenie istniejących linii kablowych nN rurami ochronnymi dwudzielnymi | m | 2 |  | 0
11 | D.01.03.01 | Montaż słupów wirowanych jednożerdziowych linii napowietrznej nN o dł. żerdzi 10,5m wraz z fundamentem i osprzętem | kpl | 3 |  | 0
12 | D.01.03.01 | Montaż słupów wirowanych jednożerdziowych linii napowietrznej nN o dł. żerdzi 12m wraz z fundamentem i osprzętem | kpl | 2 |  | 0
13 | D.01.03.01 | Montaż przewodów izolowanych linii napowietrznej nn typu AsXSn lub podobnych o przekroju 4x70+2x25 mm2 | km.przew. | 0.16 |  | 0
14 | D.01.03.01 | Przewieszenie przewodów nieizolowanych o przekroju do 50 mm2 linii napowietrznej nn | km/1 przew | 0.2 |  | 0
15 | D.01.03.01 | Przewieszenie przewodów izolowanych linii napowietrznej nn typu AsXSn lub podobnych o przekroju 4x70+2x25 mm2 | km.przew. | 0.13 |  | 0
[5 empty] | Razem | 0

## I oświetlenie
TABELA ELEMENTÓW ROZLICZENIOWYCH KOSZTORYS OFERTOWY
BUDOWA I PRZEBUDOWA OŚWIETLENIA ULICZNEGO - ETAP I
Nr poz. | Numer ST | Wyszczególnienie elementów rozliczeniowych | Jm | Ilość | Cena | Wartość
1 | 2 | 3 | 4 | 5 | 6 | 7
| D.07.07.01 | BUDOWA OŚWIETLENIA DROGOWEGO |  |  |  | XXXXX
1 | D.07.07.01 | Dostawa i montaż szafy oświetlenia ulicznego z fundamentem - wyposażeniem wg schematu wraz z robotami ziemnymi | kpl | 3 |  | 0
2 | D.07.07.01 | Układanie kabla zasilającego typu YAKXS 4x35 mm2 | m | 116 |  | 0
3 | D.07.07.01 | Ukadanie kabli zasilających typu YAKXS 4x120 mm2 | m | 560 |  | 0
4 | D.07.07.01 | Układanie kabla zasilającego typu YAKXS 3x10 mm2 - zasilanie pompowni P2 | m | 10 |  | 0
5 | D.07.07.01 | Układanie kabli oświetleniowych typu YAKXS 4x35 mm2 | m | 4847 |  | 0
6 | D.07.07.01 | Dostawa, montaż i stawianie słupów oświetleniowych wraz z wykonaniem i zasypaniem wykopu - słup stalowy ocynkowany lub aluminiowy o wys. 9m, montowany na fundamencie prefabrykowanym | kpl | 105 |  | 0
7 | D.07.07.01 | Dostawa, montaż i stawianie słupów oświetleniowych wraz z wykonaniem i zasypaniem wykopu - słup stalowy ocynkowany lub aluminiowy o wys. 9m - konstrukcja łamana, montowany na fundamencie prefabrykowanym | kpl | 20 |  | 0
8 | D.07.07.01 | Dostawa, montaż i stawianie słupów oświetleniowych wraz z wykonaniem i zasypaniem wykopu - słup stalowy ocynkowany lub aluminiowy o wys. 6m, montowany na fundamencie prefabrykowanym | kpl | 10 |  | 0
9 | D.07.07.01 | Dostawa, montaż i stawianie słupów oświetleniowych wraz z wykonaniem i zasypaniem wykopu - słup stalowy ocynkowany lub aluminiowy o wys. 7m, montowany na fundamencie prefabrykowanym | kpl | 5 |  | 0
10 | D.07.07.01 | Dostawa i montaż wysięgników rurowych na słupie - wysięgnik pojedynczy 1,5m/5 i 10 stopni | szt. | 108 |  | 0
11 | D.07.07.01 | Dostawa i montaż wysięgników rurowych na słupie - wysięgnik pojedynczy 1,0m/5stopni | szt. | 16 |  | 0
12 | D.07.07.01 | Dostawa i montaż wysięgników rurowych na słupie - wysięgnik podwójny 1,5m/5 i 10stopni | szt. | 16 |  | 0
13 | D.07.07.01 | Montaż opraw oświetlenia zewnętrznego na wysięgniku - oprawa oświetleniowa LED o mocy 140W | szt. | 15 |  | 0
14 | D.07.07.01 | Montaż opraw oświetlenia zewnętrznego na wysięgniku - oprawa oświetleniowa LED o mocy 106W | szt. | 76 |  | 0
15 | D.07.07.01 | Montaż opraw oświetlenia zewnętrznego na słupie - oprawa oświetleniowa LED o mocy 106W | szt. | 5 |  | 0
16 | D.07.07.01 | Montaż opraw oświetlenia zewnętrznego na wysięgniku - oprawa oświetleniowa LED o mocy 71W | szt. | 32 |  | 0
17 | D.07.07.01 | Montaż opraw oświetlenia zewnętrznego na wysięgniku - oprawa oświetleniowa LED o mocy 54W | szt. | 8 |  | 0
18 | D.07.07.01 | Montaż opraw oświetlenia zewnętrznego na wysięgniku - oprawa oświetleniowa LED o mocy 36W | szt. | 4 |  | 0
19 | D.07.07.01 | Montaż tabliczek bezpiecznikowych z jednym bezpiecznikiem | szt. | 117 |  | 0
20 | D.07.07.01 | Montaż tabliczek bezpiecznikowych z dwoma bezpiecznikami | szt. | 6 |  | 0
[5 empty] | Razem | 0

## I teletechnika
TABELA ELEMENTÓW ROZLICZENIOWYCH NR 1B.05C.1
KOSZTORYS OFERTOWY
PRZEBUDOWA SIECI TELETECHNICZNYCH - ETAP 1
Przebudowa Drogi Wojewódzkiej Nr 492 od Granicy województwa śląskiego do DK46 wraz z pełnieniem nadzoru autorskiego
Nr poz. | Numer ST | Wyszczególnienie elementów rozliczeniowych | Jm | Ilość | Cena | Wartość
1 | 2 | 3 | 4 | 5 | 6 | 7
| D.01.03.04a | PRZEBUDOWA SIECI TELETECHNICZNYCH |  |  |  | XXXXX
D.01.03.04b
D.01.03.04c
|  | Demontaże |  |  |  | XXXXX
1 | D.01.03.04b | Zdemontowanie słupów pojedynczych w terenie płaskim o kat. gruntu IV | szt. | 32 |  | 0
2 | D.01.03.04b | Zdemontowanie słupów rozkracznych w terenie płaskim o kat. gruntu IV - drewniane | szt. | 2 |  | 0
3 | D.01.03.04b | Zdemontowanie słupów rozkracznych w terenie płaskim o kat. gruntu IV - żelbetowe | szt. | 1 |  | 0
4 | D.01.03.04a | Mechaniczna rozbiórka studni kablowych | stud. | 5 |  | 0
5 | D.01.03.04a | Ręczne wyciąganie rur kanalizacji wtórnej w otwór wolny - rury śr. 32 mm w zwojach (1 szt.) | m | 268 |  | 0
6 | D.01.03.04a | Demontaż rurociągu kablowego z rur 2xHDPE 40/3,7 | km | 0.21 |  | 0
7 | D.01.03.04a | Ręczne wyciąganie rur kanalizacji wtórnej - mikrorurka 12/8 | m | 260 |  | 0
8 | D.01.03.04a | Demontaż kanalizacji kablowej 2- otworowej | m | 193 |  | 0
9 | D.01.03.04a | Demontaż kanalizacji kablowej 3- otworowej | m | 27 |  | 0
10 | D.01.03.04a | Demontaż ziemnych kabli teletechnicznych | m | 363.1 |  | 0
11 | D.01.03.04a | Wyciąganie kabli teletechnicznych z kanalizacji kablowej | m | 351 |  | 0
12 | D.01.03.04b | Demontaż złączy przelotowych napowietrznych - 30 par | złącz. | 1 |  | 0
13 | D.01.03.04b | Demontaż złączy odgałeźnych ziemnych - 70 par | złącz. | 1 |  | 0
14 | D.01.03.04c | Demontaż słupków rozdzielczych zakopywanych - słupek 10 parowy | szt. | 2 |  | 0
15 | D.01.03.04c | Wyciąganie kabli światłowod.do kanal.wtórnej z rur z warstwą poślizg.z linką wciagarką mechan.z rejestratorem siły - kabel w odcinkach o dł. 2 km | km | 1.06 |  | 0
16 | D.01.03.04c | Demontaż stelaży zapasów kabli światłowodowych w studni | szt. | 1 |  | 0
17 | D.01.03.04c | Demontaż przełącznicy światłowodowej | szt. | 1 |  | 0
|  | Roboty montażowe |  |  |  | 0
18 | D.01.03.04a | Budowa kanalizacji kablowej pierwotnej z rur RHDPE 110/6,3 o liczbie warstw 1; liczbie rur 2; liczbie otworów 2. | m | 108 |  | 0
19 | D.01.03.04a | Budowa kanalizacji kablowej pierwotnej z rur RHDPEk-f 110/6,3 o liczbie warstw 1; liczbie rur 2; liczbie otworów 2. | m | 89 |  | 0
20 | D.01.03.04a | Budowa kanalizacji kablowej pierwotnej z rur RHDPE 110/6,3 o liczbie warstw 1; liczbie rur 3; liczbie otworów 3. | m | 21 |  | 0
21 | D.01.03.04a | Zabezpieczenie projektowanego rurociągu rurami ochronnymi typu HDPEp 110/6,3 | m | 18 |  | 0
22 | D.01.03.04a | Zabezpieczenie projektowanego rurociągu rurami ochronnymi typu HDPEp 140/8,0 | m | 24 |  | 0
23 | D.01.03.04a | Budowa rurociągu kablowego 2xHDPE 40/3,7 | km | 0.12 |  | 0
24 | D.01.03.04a | Budowa rurociągu kablowego na głębokości 1 m w wykopie wykonanym ręcznie w gruncie kat.III - rury w zwojach - 1 rura HDPE 40 mm w rurociągu | km | 0.19 |  | 0
25 | D.01.03.04a | Ręczne wciąganie rur kanalizacji wtórnej w otwór wolny - rury HDPE 40/3,7 mm w zwojach (1 szt.) | m | 95 |  | 0
26 | D.01.03.04a | Ręczne wciąganie rur kanalizacji wtórnej w otwór wolny - rury HDPE 32/2,9 mm w zwojach (1 szt.) | m | 297 |  | 0
27 | D.01.03.04a | Układanie kabla XzTKMXpw 2x2x0,8, w rowie kablowym wykonanym ręcznie w gruncie kat. IV - kabel lokalizacyjny | m | 123 |  | 0
28 | D.01.03.04a | Budowa studni kablowych prefabrykowanych rozdzielczych SKR -1 w gruncie kategorii IV. z rama i pokrywą typu lekkiego | szt. | 5 |  | 0
29 | D.01.03.04a | Budowa studni kablowych prefabrykowanych rozdzielczych SKR -1 w gruncie kategorii IV. z rama i pokrywą typu ciężkiego | szt. | 1 |  | 0
30 | D.01.03.04a | Budowa studni kablowych prefabrykowanych rozdzielczych SKO-2g z ramą i pokrywą typu lekkiego w gruncie kategorii IV. | szt. | 5 |  | 0
31 | D.01.03.04a | Montaż puszek hermetycznych w studniach kablowych | szt. | 2 |  | 0
32 | D.01.03.04a | Zabezpieczenie istniejącej kanalizacji 2 otworowej ławą żelbetową o wymiarach: szer.0,6m, dł. 28m, wys. 0,4m | m | 28 |  | 0
33 | D.01.03.04c | Montaż słupków rozdzielczych zakopywanych - słupek 10 parowy | szt. | 1 |  | 0
34 | D.01.03.04c | Montaż stelaży zapasów kabli światłowodowych w studni - SZ-2 | szt. | 4 |  | 0
35 | D.01.03.04c | Montaż stelaży zapasów kabli światłowodowych w studni - SZ-2-3 | szt. | 1 |  | 0
36 | D.01.03.04c | Dostawa i montaż przełącznicy światłowodowej 72J - montaż w istniejącej szafie dystrybucyjnej | kpl | 1 |  | 0
37 | D.01.03.04c | Ręczne wciąganie wiązek prefabrykowanych mikrorurek cienkościennych w rurze HDPE40 do kanalizacji pierwotnej -mikrowiązka 7x10 | m | 14 |  | 0
38 | D.01.03.04c | Wciąganie wiązki mikrorur 12/8 do rurociągu 40 mm metodą pneumatyczną | km | 0.26 |  | 0
39 | D.01.03.04c | Montaż złączki prostej mikrorurek 10 mm | szt | 1 |  | 0
40 | D.01.03.04c | Montaż złączki prostej mikrorurek 12 mm | szt | 2 |  | 0
41 | D.01.03.04c | Wciąganie mikrokabla światłowodowego 72J do mikrorur metodą pneumatyczną | km | 0.47 |  | 0
42 | D.01.03.04a | Wciąganie ręczne kabla typu XzTKMXpw 5x4x0,5 | m | 99 |  | 0
43 | D.01.03.04a | Wciąganie ręczne kabla typu XzTKMXpw 10x4x0,5 | m | 24 |  | 0
44 | D.01.03.04a | Wciąganie ręczne kabla typu XzTKMXpw 15x4x0,5 | m | 194 |  | 0
45 | D.01.03.04a | Wciąganie ręczne kabla typu XzTKMXpw 25x4x0,5 | m | 196 |  | 0
46 | D.01.03.04a | Wciąganie ręczne kabla typu XzTKMXpw 35x4x0,5 | m | 21 |  | 0
47 | D.01.03.04a | Wciąganie ręczne kabla typu XzTKMXpw 50x4x0,5 | m | 295 |  | 0
48 | D.01.03.04a | Wciąganie ręczne kabla typu RPX 2x0,9 | m | 93 |  | 0
49 | D.01.03.04a | Układanie kabli przez wciąganie do rur osłonowych typu RHDPE-UV 32/3,0 mocowanych na słupach betonowych | m | 7 |  | 0
50 | D.01.03.04a | Montaż złączy przelotowych na kablu o licznie par równej 2 - złącze małoparowe | kpl | 3 |  | 0
51 | D.01.03.04a | Montaż złączy przelotowych na kablu o licznie par równej 10 | kpl | 1 |  | 0
52 | D.01.03.04a | Montaż złączy przelotowych na kablu o liczbie par równej 20 | kpl | 1 |  | 0
53 | D.01.03.04a | Montaż złączy przelotowych na kablu o liczbie par równej 30 | kpl | 1 |  | 0
54 | D.01.03.04a | Montaż złączy odgałęźnych na kablu o liczbie par równej 30 | kpl | 1 |  | 0
55 | D.01.03.04a | Montaż złączy przelotowych na kablu o liczbie par równej 50 | kpl | 4 |  | 0
56 | D.01.03.04a | Montaż złączy rozgałęźnych na kablu o liczbie par równej 70 | kpl | 1 |  | 0
57 | D.01.03.04a | Montaż złączy przelotowych na kablu o liczbie par równej 100 | kpl | 10 |  | 0
58 | D.01.03.04a | Zabezpieczenie istniejących kabli teletechnicznych rurami dwudzielnymi typu HDPE-D 110 | m | 73 |  | 0
59 | D.01.03.04a | Zabezpieczenie istniejącej mikrokanalizacji rurami dwudzielnymi typu HDPE-D 110 | m | 27 |  | 0
60 | D.01.03.04a | Zabezpieczenie istniejącej mikrokanalizacji rurami dwudzielnymi typu HDPE-D 160 | m | 25 |  | 0
61 | D.01.03.04a | Zabezpieczenie istniejącej mikrokanalizacji rurami dwudzielnymi typu HDPE-D 58 | m | 38 |  | 0
62 | D.01.03.04a | Bezprzerwowe przełożenie rurociągu kablowego wraz z kablem poza obszar kolizji | m | 136 |  | 0
63 | D.01.03.04a | Bezprzerwowe przełożenie kabla ziemnego poza obszar kolizji | m | 85 |  | 0
64 | D.01.03.04a | Odkopanie istniejącego rurociągu kablowego i pogłębnienie wykopu do normatywnej głębokości | m | 261 |  | 0
65 | D.01.03.04b | Montaż i ustawienie słupów pojedynczych drewnianych o długości 7 m | szt. | 33 |  | 0
66 | D.01.03.04b | Montaż i ustawienie słupów bliźniaczych drewnianych o długości 7m | szt. | 2 |  | 0
67 | D.01.03.04b | Regulacja słupów żelbetowych pojedynczych | słup. | 1 |  | 0
68 | D.01.03.04b | Montaż złączy przelotowych kabli wypełnionych samonośnych o 30 parach z zastosowaniem pojedynczych łączników żył i termokurczliwych osłon wzmocnionych | kpl | 1 |  | 0
69 | D.01.03.04c | Wciąganie kabli światłowod.do kanal.wtórnej z rur z warstwą poślizg.z linką wciagarką mechan.z rejestratorem siły - kabel w odcinkach o dł. 2 km - kabel światłowodowy typu XOTKtd 6J | km | 0.35 |  | 0
70 | D.01.03.04c | Wciąganie kabli światłowod.do kanal.wtórnej z rur z warstwą poślizg.z linką wciagarką mechan.z rejestratorem siły - kabel w odcinkach o dł. 2 km - kabel światłowodowy typu XOTKtd 48J | km | 0.45 |  | 0
71 | D.01.03.04c | Przebudowa istniejącego kabla światłowodwego napowietrznego 4J | km | 0.06 |  | 0
72 | D.01.03.04c | Przebudowa istniejącego kabla światłowodwego napowietrznego 72J | km | 2.83 |  | 0
73 | D.01.03.04c | Montaż złącz przelotowych na kablach światłowodowych 72J | kpl | 1 |  | 0
74 | D.01.03.04c | Montaż złącz przelotowych na kablach światłowodowych 48J | kpl | 2 |  | 0
75 | D.01.03.04c | Montaż złącz przelotowych na kablach światłowodowych 6J | kpl | 2 |  | 0
76 | D.01.03.04b | Przewieszenie istniejących kabli napowietrznych teletechnicznych | km | 2.74 |  | 0
77 | D.01.03.04b | Przewieszenie istniejących kabli światłowodowych napowietrznych na podbudowie słupowej | m | 256 |  | 0
[5 empty] | Razem | 0

## I kanał
TABELA ELEMENTÓW ROZLICZENIOWYCH NR 1B.05C.2
KOSZTORYS OFERTOWY
BUDOWA KANAŁU TECHNOLOGICZNEGO - ETAP 1
Przebudowa Drogi Wojewódzkiej Nr 492 od Granicy województwa śląskiego do DK46 wraz z pełnieniem nadzoru autorskiego
Nr poz. | Numer ST | Wyszczególnienie elementów rozliczeniowych | Jm | Ilość | Cena | Wartość
1 | 2 | 3 | 4 | 5 | 6 | 7
| D.01.03.04a | BUDOWA KANAŁU TECHNOLOGICZNEGO |  |  |  | XXXXX
|  | Roboty montażowe |  |  |  | XXXXX
1 | D.01.03.04a | Budowa studni kablowych prefabrykowanych rozdzielczych SK-2 dwuelementowych z ramą i pokrywą typu lekkiegow gruncie kat.IV | stud. | 140 |  | 0
2 | D.01.03.04a | Budowa studni kablowych prefabrykowanych rozdzielczych SK-2 dwuelementowych z ramą i pokrywą typu ciężkiego w gruncie kat.IV | stud. | 2 |  | 0
3 | D.01.03.04a | Budowa studni kablowych prefabrykowanych rozdzielczych SKR -1 w gruncie kategorii IV. | szt. | 6 |  | 0
4 | D.01.03.04a | Budowa kanału technologicznego KTu | m | 12303 |  | 0
5 | D.01.03.04a | Budowa kanału technologicznego KTu - układanie na obiekcie mostowym | m | 64 |  | 0
6 | D.01.03.04a | Budowa kanału technologicznego KTp | m | 1260 |  | 0
[5 empty] | Razem | 0

## II most łobodno
TABELA ELEMENTÓW ROZLICZENIOWYCH KOSZTORYS OFERTOWY
Most nad ciekiem bez nazwy w m. Łobodno w km 19+252.40
Lp. | Pozycja specyfikacji technicznych | Wyszczególnienie elementu rozliczeniowego | Nazwa |  | Cena jednostkowa PLN | Wartość PLN
|  |  | jednostka | Ilość
1 | 2 | 3 | 4 | 5 |  | 7
ROBOTY FUNDAMENTOWE KOD CPV 45111200-0
M.11.00.00 ROBOTY ZIEMNE
1 | M.11.00.00 | Wytyczenie geodezyjne wiaduktu drogowego | ryczałt | 1 |  | 0
2 | M.11.01.02 | Roboty ziemne wykonywane koparkami podsiębiernymi o poj.łyżki 0.40 m3 w gr.kat.III z transportem urobku samochodami samowyładowczymi | m3 | 1195.92 |  | 0
3 | M.11.01.02 | Wykopy o ścianach pionowych przy odkrywaniu odcinkami istniejących fundamentów o głębokości do 1.5 m w gruncie kat. III z transportem urobku samochodami samowyładowczymi | m3 | 132.88 |  | 0
4 | M.11.01.04 | Formowanie nasypów z ziemi dowożonej samochodami samowyładowczymi (kat.gr.I-II) z kosztami zakupu materiału + zagęszczenie - Wskaźnik zagęszczenia Js = 0.98 | m3 | 34.56 |  | 0
5 | M.11.01.04 | Zasypywanie przestrzeni za ścianami budowli sztucznych w nasypach kolejowych i drogowych przy użyciu ubijaków mechanicznych - kat.gr.I-III z kosztami zakupu materiału - Wskaźnik zagęszczenia Js = 1.00 | m3 | 549 |  | 0
6 | M.11.01.04 | Wykonanie warstwy z piasku podatnego na płytach przejściowych - grubość warstwy 5 cm | m3 | 5.25 |  | 0
|  | razem |  |  |  | 0
ROBOTY KONSTRUKCYJNE KOD CPV 45221111-3;
M.12.00.00 WYKONANIE ZBROJENIA
7 | M.12.01.03 | Wykonanie i montaż zbrojenia fundamentów | t | 7.92 |  | 0
8 | M.12.01.03 | Wykonanie i montaż zbrojeniaustroju nośnego | t | 20.18 |  | 0
9 | M.12.01.03 | Wykonanie i montaż zbrojenia skrzydełek | t | 3.77 |  | 0
10 | M.12.01.03 | Przygotowanie i montaż zbrojenia 6511.00/1000 < dla płyt przejściowych > 2486.00/1000 <dla kap chodnikowych> | t | 9 |  | 0
11 | M.12.01.03 | Wykonanie i montaż siatki zbrojeniowej z prętów fi 10 mm i oczkach 10x10 cm. dla betonu ochronnego na płytach przejściowych | t | 1.31 |  | 0
|  | razem |  |  |  | 0
M.13.00.00 BETON KONSTRUKCYJNY
12 | M.13.01.01 | Betonowanie przy użyciu pompy na samochodzie - stopy.płyty i ławy fundamentowe beton B35 (C30/37) | m3 | 75 |  | 0
13 | M.13.01.04 | Betonowanie przy użyciu pompy na samochodzie - podpory.ściany oporowe i mury pachwinowe - beton B35 (C30/37) | m3 | 138 |  | 0
14 | M.13.01.04 | Betonowanie przy użyciu pompy na samochodzie - skrzydła - beton B35 (C30/37) | m3 | 20.5 |  | 0
15 | M.13.01.07 | Betonowanie przy użyciu pompy na samochodzie - płyty przejściowe beton B35 (C30/37) | m3 | 36.5 |  | 0
16 | M.13.01.08 | Betonowanie przy użyciu pompy na samochodzie ustrojów niosących - kapy chodnikowe- beton C30/37 | m3 | 22.7 |  | 0
17 | M.13.01.08 | Wykonanie przerw dylatacyjnych w kapach chodnikowych z papy asfaltowej na sucho | m2 | 1.23 |  | 0
18 | M.13.01.08 | Izolacje szczelin dylatacyjnych konstrukcyjnych poziomych kitem trwale plastycznym | m | 4.85 |  | 0
|  | razem |  |  |  | 0
|  | M.13.02.00 WYKONANIE BETONU NIEKONSTRUKCYJNEGO |  |  |  |  | .
19 | M.13.02.02 | Podłoże betonowe o grubości do 20 cm - Beton C12/15 | m3 | 20.94 |  | 0
20 | M.13.02.02 | Podłoże betonowe o grubości 20-50 cm - Beton C12/15 | m3 | 14.8 |  | 0
21 | M.13.02.02 | Betonowanie progu pod płyty przejściowe - beton B30 (C25/30) | m3 | 15.66 |  | 0
22 | M.13.02.02 | Beton ochronny izolacji płyt przejściowych - beton B30 (C25/30) | m3 | 5.25 |  | 0
|  | razem |  |  |  | 0
M.13.03.00 PREFABRYKATY BETONOWE
23 | M.13.03.02 | Montaż elementów prefabrykowanych gzymsowych - deski gzymsowe z polimerobetonu | m | 36 |  | 0
|  | razem |  |  |  | 0
M.15.00.00 IZOLACJE I NAWIERZCHNIE
24 | M.15.01.01 | Wykonanie powłokowej izolacji trójwarstwowej przeciwwilgociowj bitumicznej układanej "na zimno" - | m2 | 330.98 |  | 0
25 | M.15.02.03 | Izolacja z papy termozgrzewalnej + Przygotowanie powierzchni elementów mostów pod izolację przez szlifowanie i oczyszczenie (cena uśredniona dla powierzchni z kryciem podwójną i pojedynczą warstwa papy) | m2 | 225.15 |  | 0
26 | M.15.02.03 | Izolacje przeciwwilgociowe i przeciwwodne z folii polietylenowej <pod płytami przejściowymi> | m2 | 210 |  | 0
|  | razem |  |  |  | 0
M.15.03.00 NAWIERZCHNIE
27 | M.15.03.04 | Nawierzchnia z emulsji asfaltowej modyfikowana polimerami na powierzchni chodników gr 0.5cm | m2 | 93.75 |  | 0
28 | WTW | Wykonanie nawierzchni z asfaltu lanego - warstwa wiążąca grub. 5 cm z przygotowaniem podłoża | m2 | 72 |  | 0
29 | WTW ZM | Skropienie mechaniczne warstw konstrukcyjnych niebitumicznych emulsją asfaltową | m2 | 72 |  | 0
30 | WTW SMA | Wykonanie nawierzchni z mieszanki SMA - warstwa ścieralna grub. 3 cm | m2 | 72 |  | 0
|  | razem |  |  |  | 0
DYLATACJE
31 | M.18.01.02 | Wykonanie dylatacji bitumicznej | m | 26.7 |  | 0
|  | razem |  |  |  | 0
ELEMENTY ZABEZPIECZAJĄCE KOD CPV 45221111-3;
M.19.00.00 BEZPIECZEŃSTWO RUCHU
32 | M.19.01.01 | Montaż krawężników kamiennych o wym. 20x20 cm kotwiony wraz z uszczelnieniem krawężników ((w tym 24.0 m krawężnika zanikającego)) | m | 60 |  | 0
33 | M.19.01.03 | Montaż barier H2 W3B mostowych stalowych | m | 36 |  | 0
|  | razem |  |  |  | 0
INNE ROBOTY MOSTOWE KOD CPV 45221111-3; KOD CPV 45233220-7
M.20.01.00. ROBOTY RÓŻNE
34 | M.20.01.03 | Wykonanie odwodnienia za płytami przejściowymi | m | 46 |  | 0
34.a | M.20.01.03 | Wykonanie geokompozytu drenażowego | m2 | 120 |  | 0
35 | M.20.01.04 | Montaż rur z HDPE w chodnikach | m | 106.2 |  | 0
36 | M.20.01.05 | Wykonanie bruku z kamienia naturalnego. średniego na skarpach o wysokości do 4 m o powierzchniach płaskich . Grubość bruku 20 cm - umocnienie skarp brukiem kamiennym z zalaniem szczelin zaprawą cementową i na warstwie betonu niekonstrukcyjnego gr 10cm | m2 | 84.41 |  | 0
37 | M.20.01.05 | Wykonanie bruku z kamienia naturalnego. średniego na skarpach o wysokości do 4 m o powierzchniach sferycznych . Grubość bruku 20 cm - umocnienie stożków brukiem kamiennym z zalaniem szczelin zaprawą cementową i na warstwie betonu niekonstrukcyjnego gr 10cm | m2 | 79 |  | 0
38 | M.20.01.05 | Wykonanie narzutu kamiennego podwodnego z kamienia ciężkiego lub średniego luzem | m3 | 7.34 |  | 0
39 | M.20.01.05 | Wykonanie palisady przy średnicy kołków 10-12 cm i głębokości wbicia 1.50 m w gruncie kat. III | m | 67 |  | 0
40 | M.20.01.09 | Wykonanie zabezpieczenia przed graffiti zestawem farb o zdolności pokrywana zarysowań. | m2 | 189 |  | 0
41 | M.20.01.15 | Montaż kotew stalowych talerzowych (przyspawanych do zbrojenia) | szt. | 60 |  | 0
42 | M.20.01.15 | Wykonanie i pomiar punktu pomiarowo- kontrolnego (reperu) | szt. | 10 |  | 0
43 | M.20.01.15 | Wykonanie stałego znaku wysokościowego | szt. | 1 |  | 0
|  | razem |  |  |  | 0
ROBOTY PRZYGOTOWAWCZE KOD CPV 45111300-1
M.21.00.00 ROBOTY ROZBIÓRKOWE I DEMONTAŻOWE
44 | M.21.01.01 | Mechaniczne rozebranie konstrukcji mostowych żelbetowych z wywozem materiału + Koszt utylizacji materiału UWAGA ! ilości rozbieranych konstrukcji podano szacunkowo. dokładną ilość należy przyjąć po odkopaniu i wykonaniu robót | m3 | 380.38 |  | 0
45 | M.21.01.01 | Skarpowe korytka odwodniania - Rozbiórka z wywozem - | m | 10 |  | 0
46 | M.21.01.02 | Rozebranie poręczy ochronnych z rur i kątowników z wywozem materiału | m | 22 |  | 0
47 | M.21.01.03 | Rozebranie nawierzchni z mieszanek mineralno- bitumicznych. grubość nawierzchni 10 cm wraz z dylatacjami bitumicznym - z wywozem materiału + koszt utylizacji | m2 | 110 |  | 0
|  | razem |  |  |  | 0
SCHODY REWIZYJNE KOD CPV 45221111-3;
48 | M.12.01.03 | Przygotowanie i montaż zbrojenia | t | 0.74 |  | 0
49 | M.13.02.02. | Ławy fundamentowe betonowe. prostokątne szerokości ponad 1.3 m - ręczne układanie betonu C12/15 | m3 | 7.08 |  | 0
50 | M.13.01.09. | Schody żelbetowe - beton C30/37 | m3 | 5.2 |  | 0
51 | M.15.01.01. | Wykonanie powłokowej izolacji dwuwarstwowej przeciwwilgociowj bitumicznej układanej "na zimno" | m2 | 19.62 |  | 0
52 | M 19.01.04 | Wykonanie balustrady na schodach + zabezpieczenie antykorozyjne w kolorze RAL 6010 | m | 11.4 |  | 0
|  | razem |  |  |  | 0
MOST OBJAZDOWY KOD CPV 45221111-3;
53 | M.22.00.00 | Most objazdowy z drogą objazdową | kpl | 1 |  | 0
|  | razem |  |  |  | 0
|  | Ogółem |  |  |  | 0

## II kan. deszczowa
TABELA ELEMENTÓW ROZLICZENIOWYCH KOSZTORYS OFERTOWY
BUDOWA KANALIZACJI DESZCZOWEJ - etap II
PRZEBUDOWA DROGI WOJEWÓDZKIEJ NR 492
Nr poz. | Numer ST | Wyszczególnienie elementów rozliczeniowych | Jm | Ilość | Cena | Wartość
1 | 2 | 3 | 4 | 5 | 6 | 7
1 | D.03.02.01b | KANALIZACJA DESZCZOWA
1 | D.03.02.01b | Wykonanie robót ziemnych | m3 | 25185.4 |  | 0
2 | D.03.02.01b | Zasypanie wykopów | m3 | 19109.04 |  | 0
3 | D.03.02.01b | Transport urobku z utylizacją | m3 | 6076.36 |  | 0
4 | D.03.02.01b | Ułożenie i montaż rur DN500 PVC-U SDR34 SN8 | mb | 455 |  | 0
5 | D.03.02.01b | Ułożenie i montaż rur DN400 PVC-U SDR34 SN8 | mb | 432.5 |  | 0
6 | D.03.02.01b | Ułożenie i montaż rur DN315 PVC-U SDR34 SN8 | mb | 3250 |  | 0
7 | D.03.02.01b | Ułożenie i montaż rur DN200 PVC-U SDR34 SN8 z wydłużonym kielichem | mb | 741.5 |  | 0
8 | D.03.02.01b | Ułożenie i montaż rur DN315 PVC-U SDR34 SN12 | mb | 467 |  | 0
9 | D.03.02.01b | Ułożenie i montaż rur DN200 PVC-U SDR34 SN12 z wydłużonym kielichem | mb | 428.5 |  | 0
10 | D.03.02.01b | Ułożenie i montaż rur DN1000 GRP SN10 | mb | 63 |  | 0
11 | D.03.02.01b | Ułożenie i montaż studni kanalizacyjnych DN1200 z włazem D400 | szt. | 58 |  | 0
12 | D.03.02.01b | Ułożenie i montaż studni kanalizacyjnych DN2000 z włazem D400 | szt. | 1 |  | 0
13 | D.03.02.01b | Ułożenie i montaż studni kanalizacyjnych DN1200 z włazem C250 | szt. | 102 |  | 0
14 | D.03.02.01b | Ułożenie i montaż studni kanalizacyjnych DN2000 z włazem C250 | szt. | 3 |  | 0
15 | D.03.02.01b | Ułożenie i montaż studni kanalizacyjnych DN600 | szt. | 2 |  | 0
16 | D.03.02.01b | Ułożenie i montaż kaskady DN200 | kpl | 45 |  | 0
17 | D.03.02.01b | Ułożenie i montaż wpustów deszczowych krawężnikowo - jezdniowych | szt. | 122 |  | 0
18 | D.03.02.01b | Ułożenie i montaż wpustów deszczowych jezdniowych | szt. | 100 |  | 0
19 | D.03.02.01b | Ułożenie i montaż studni wpadowych DN1500 z osadnikiem | szt. | 3 |  | 0
20 | D.03.02.01b | Ułożenie i montaż studni wpadowych DN1500 z podwójnym osadnikiem | szt. | 2 |  | 0
21 | D.03.02.01b | Ułożenie i montaż osadnika DN1200, V= 1 m3 | szt. | 2 |  | 0
22 | D.03.02.01b | Ułożenie i montaż osadnika DN1200, V= 2 m3 | szt. | 1 |  | 0
23 | D.03.02.01b | Ułożenie i montaż osadnika DN1500, V= 2 m3 | szt. | 2 |  | 0
24 | D.03.02.01b | Ułożenie i montaż osadnika DN2000, V= 3 m3 | szt. | 1 |  | 0
25 | D.03.02.01b | Ułożenie i montaż separatora Qn/Qmax 6/60 | szt. | 2 |  | 0
26 | D.03.02.01b | Ułożenie i montaż separatora Qn/Qmax 10/100 | szt. | 2 |  | 0
27 | D.03.02.01b | Ułożenie i montaż separatora Qn/Qmax 20/200 | szt. | 1 |  | 0
28 | D.03.02.01b | Ułożenie i montaż separatora Qn/Qmax 30/300 | szt. | 1 |  | 0
29 | D.03.02.01b | Wykonanie prefabrykowanych wylotów betonowych DN315 z klapą zwrotną | szt. | 2 |  | 0
30 | D.03.02.01b | Wykonanie prefabrykowanych wylotów betonowych DN400 z klapą zwrotną | szt. | 1 |  | 0
31 | D.03.02.01b | Wykonanie prefabrykowanych wylotów betonowych DN500 z klapą zwrotną | szt. | 1 |  | 0
32 | D.03.02.01b | Montaż przyłącza siodłowego DN1000/200 | szt. | 4 |  | 0
33 | D.03.02.01b | Regulacja istniejących studni z włazem C250 | szt. | 4 |  | 0
34 | D.03.02.01b | Regulacja istniejących studni z włazem D400 | szt. | 5 |  | 0
35 | D.03.02.01b | Likwidacja istniejącej kanalizacji deszczowej DN1000 | mb | 85 |  | 0
36 | D.03.02.01b | Likwidacja istniejącej kanalizacji deszczowej DN500 | mb | 187 |  | 0
37 | D.03.02.01b | Likwidacja istniejącej kanalizacji deszczowej DN400 | mb | 123 |  | 0
38 | D.03.02.01b | Likwidacja istniejącej kanalizacji deszczowej DN315 | mb | 733 |  | 0
39 | D.03.02.01b | Likwidacja istniejącej kanalizacji deszczowej DN200 | mb | 198 |  | 0
40 | D.03.02.01b | Montaż przejścia szczelnego DN1000 | szt. | 1 |  | 0
41 | D.03.02.01b | Montaż przejścia szczelnego DN400 | szt. | 2 |  | 0
42 | D.03.02.01b | Montaż przejścia szczelnego DN315 | szt. | 7 |  | 0
43 | D.03.02.01b | Czyszczenie i konserwacja skarp i dna cieków | mb | 25 |  | 0
Razem | [5 empty] | 0

## II wodociąg
TABELA ELEMENTÓW ROZLICZENIOWYCH KOSZTORYS OFERTOWY
BRANŻA SANITARNA - PRZEBUDOWA WODOCIĄGÓW - Etap II
PRZEBUDOWA DROGI WOJEWÓDZKIEJ NR 492
Nr poz. | Numer ST | Wyszczególnienie elementów rozliczeniowych | Jm | Ilość | Cena | Wartość
1 | 2 | 3 | 4 | 5 | 6 | 7
1 | D.01.03.05b | PRZEBUDOWA PODZIEMNYCH LINII WODOCIĄGOWYCH PRZY PRZEBUDOWIE I BUDOWIE DRÓG
1 | D.01.03.05b | Wykonanie robót ziemnych | m3 | 4676.9 |  | 0
2 | D.01.03.05b | Zasypanie wykopów | m3 | 4156.1 |  | 0
3 | D.01.03.05b | Transport urobku z utylizacją | m3 | 520.8 |  | 0
4 | D.01.03.05b | Ułożenie i montaż rur DN225 PE100 RC SDR11 | mb | 24 |  | 0
5 | D.01.03.05b | Ułożenie i montaż rur DN180 PE100 RC SDR11 | mb | 67.5 |  | 0
6 | D.01.03.05b | Ułożenie i montaż rur DN125 PE100 RC SDR11 | mb | 9 |  | 0
7 | D.01.03.05b | Ułożenie i montaż rur DN63 PE100 RC SDR11 | mb | 12 |  | 0
8 | D.01.03.05b | Ułożenie i montaż rur DN50 PE100 RC SDR11 | mb | 40 |  | 0
9 | D.01.03.05b | Ułożenie i montaż rur DN40 PE100 RC SDR11 | mb | 784 |  | 0
10 | D.01.03.05b | Ułożenie i montaż rur DN400 z żeliwa sferoidalnego | mb | 56.5 |  | 0
11 | D.01.03.05b | Ułożenie i montaż rur DN300 z żeliwa sferoidalnego | mb | 85.5 |  | 0
12 | D.01.03.05b | Ułożenie i montaż rur DN200 z żeliwa sferoidalnego | mb | 39 |  | 0
13 | D.01.03.05b | Ułożenie i montaż rur DN100 z żeliwa sferoidalnego | mb | 95 |  | 0
14 | D.01.03.05b | Ułożenie i montaż rury osłonowej DN355 PE100 SDR17 | mb | 13 |  | 0
15 | D.01.03.05b | Ułożenie i montaż rury osłonowej DN280 PE100 SDR17 | mb | 49.5 |  | 0
16 | D.01.03.05b | Ułożenie i montaż rury osłonowej DN225 PE100 SDR17 | mb | 7 |  | 0
17 | D.01.03.05b | Ułożenie i montaż rury osłonowej DN125 PE100 SDR17 | mb | 9.5 |  | 0
18 | D.01.03.05b | Ułożenie i montaż rury osłonowej DN110 PE100 SDR17 | mb | 539 |  | 0
19 | D.01.03.05b | Ułożenie i montaż rury osłonowej DN250 STAL | mb | 36.5 |  | 0
20 | D.01.03.05b | Ułożenie i montaż rury osłonowej DN350 STAL | mb | 22.5 |  | 0
21 | D.01.03.05b | Ułożenie i montaż rury osłonowej DN500 STAL | mb | 27 |  | 0
22 | D.01.03.05b | Ułożenie i montaż rury osłonowej DN600 STAL | mb | 17.5 |  | 0
23 | D.01.03.05b | Montaż kolana elektrooporowego DN40/90˚ | szt. | 28 |  | 0
24 | D.01.03.05b | Montaż kolana elektrooporowego DN40/45˚ | szt. | 6 |  | 0
25 | D.01.03.05b | Montaż kolana elektrooporowego DN50/90˚ | szt. | 2 |  | 0
26 | D.01.03.05b | Montaż łuku elektrooporowego DN40/60˚ | szt. | 2 |  | 0
27 | D.01.03.05b | Montaż łuku elektrooporowego DN40/30˚ | szt. | 10 |  | 0
28 | D.01.03.05b | Montaż łuku elektrooporowego DN40/22˚ | szt. | 24 |  | 0
29 | D.01.03.05b | Montaż łuku elektrooporowego DN40/15˚ | szt. | 22 |  | 0
30 | D.01.03.05b | Montaż łuku elektrooporowego DN40/11˚ | szt. | 16 |  | 0
31 | D.01.03.05b | Montaż łuku elektrooporowego DN50/30˚ | szt. | 2 |  | 0
32 | D.01.03.05b | Montaż łuku elektrooporowego DN50/22˚ | szt. | 1 |  | 0
33 | D.01.03.05b | Montaż redukcji DN50/40 | szt. | 62 |  | 0
34 | D.01.03.05b | Montaż mufy elektrooporowej DN40 | szt. | 40 |  | 0
35 | D.01.03.05b | Montaż mufy elektrooporowej DN50 | szt. | 6 |  | 0
36 | D.01.03.05b | Montaż mufy elektrooporowej DN63 | szt. | 2 |  | 0
37 | D.01.03.05b | Montaż kolana DN125/90˚ | szt. | 4 |  | 0
38 | D.01.03.05b | Montaż kolana DN180/90˚ | szt. | 1 |  | 0
39 | D.01.03.05b | Montaż kolana DN180/45˚ | szt. | 4 |  | 0
40 | D.01.03.05b | Montaż kolana DN225/45˚ | szt. | 2 |  | 0
41 | D.01.03.05b | Montaż łuku DN180/60˚ | szt. | 3 |  | 0
42 | D.01.03.05b | Montaż łuku DN180/30˚ | szt. | 2 |  | 0
43 | D.01.03.05b | Montaż łuku DN180/22˚ | szt. | 2 |  | 0
44 | D.01.03.05b | Montaż łuku DN180/11˚ | szt. | 6 |  | 0
45 | D.01.03.05b | Montaż łuku DN225/30˚ | szt. | 1 |  | 0
46 | D.01.03.05b | Montaż łuku DN225/22˚ | szt. | 3 |  | 0
47 | D.01.03.05b | Montaż łuku DN225/11˚ | szt. | 1 |  | 0
48 | D.01.03.05b | Montaż tulei kołnierzowej wraz z kołnierzem stalowym DN180/150 | szt. | 1 |  | 0
49 | D.01.03.05b | Montaż mufy elektrooporowej DN225 | szt. | 2 |  | 0
50 | D.01.03.05b | Montaż kolana kołnierzowego DN100/45˚ | szt. | 1 |  | 0
51 | D.01.03.05b | Montaż kolana kielichowego DN100/90˚ | szt. | 3 |  | 0
52 | D.01.03.05b | Montaż kolana kielichowego DN100/45˚ | szt. | 8 |  | 0
53 | D.01.03.05b | Montaż kolana kielichowego DN100/30˚ | szt. | 1 |  | 0
54 | D.01.03.05b | Montaż kolana kielichowego DN200/45˚ | szt. | 7 |  | 0
55 | D.01.03.05b | Montaż kolana kielichowego DN200/30˚ | szt. | 1 |  | 0
56 | D.01.03.05b | Montaż kolana kielichowego DN200/22˚ | szt. | 2 |  | 0
57 | D.01.03.05b | Montaż kolana kielichowego DN200/11˚ | szt. | 6 |  | 0
58 | D.01.03.05b | Montaż kolana kielichowego DN300/45˚ | szt. | 4 |  | 0
59 | D.01.03.05b | Montaż kolana kielichowego DN300/22˚ | szt. | 4 |  | 0
60 | D.01.03.05b | Montaż kolana kielichowego DN300/11˚ | szt. | 2 |  | 0
61 | D.01.03.05b | Montaż kolana kielichowego DN400/45˚ | szt. | 12 |  | 0
62 | D.01.03.05b | Montaż kolana kielichowego DN400/30˚ | szt. | 2 |  | 0
63 | D.01.03.05b | Montaż kolana kielichowego DN400/11˚ | szt. | 2 |  | 0
64 | D.01.03.05b | Montaż trójnika kielichowego DN200 | szt. | 1 |  | 0
65 | D.01.03.05b | Montaż trójnika kołnierzowego DN300 | szt. | 1 |  | 0
66 | D.01.03.05b | Montaż trójnika kołnierzowego DN150 | szt. | 1 |  | 0
67 | D.01.03.05b | Montaż trójnika kołnierzowego redukcyjnego DN100/40 | szt. | 1 |  | 0
68 | D.01.03.05b | Montaż trójnika kielichowo - kołnierzowego DN200 | szt. | 1 |  | 0
69 | D.01.03.05b | Montaż trójnika redukcyjnego kielichowo - kołnierzowego DN100/40 | szt. | 3 |  | 0
70 | D.01.03.05b | Montaż trójnika redukcyjnego kielichowo - kołnierzowego DN100/80 | szt. | 1 |  | 0
71 | D.01.03.05b | Montaż trójnika redukcyjnego kielichowo - kołnierzowego DN200/80 | szt. | 1 |  | 0
72 | D.01.03.05b | Montaż trójnika redukcyjnego kielichowo - kołnierzowego DN300/60 | szt. | 2 |  | 0
73 | D.01.03.05b | Montaż trójnika redukcyjnego kielichowo - kołnierzowego DN300/80 | szt. | 2 |  | 0
74 | D.01.03.05b | Montaż trójnika redukcyjnego kielichowego DN300/100 | szt. | 1 |  | 0
75 | D.01.03.05b | Montaż kształtki montażowo - demontażowej DN300 | szt. | 3 |  | 0
76 | D.01.03.05b | Montaż kształtki montażowo - demontażowej DN150 | szt. | 3 |  | 0
77 | D.01.03.05b | Montaż kształtki montażowo - demontażowej DN100 | szt. | 1 |  | 0
78 | D.01.03.05b | Montaż kształtki kielichowo - kołnierzowej DN300 | szt. | 2 |  | 0
79 | D.01.03.05b | Montaż kształtki kielichowo - kołnierzowej DN100 | szt. | 3 |  | 0
80 | D.01.03.05b | Montaż króćca jednokołnierzowego DN300 | szt. | 1 |  | 0
81 | D.01.03.05b | Montaż króćca jednokołnierzowego DN200 | szt. | 1 |  | 0
82 | D.01.03.05b | Montaż króćca jednokołnierzowego DN100 | szt. | 1 |  | 0
83 | D.01.03.05b | Montaż króćca dwukołnierzowego DN300 | szt. | 2 |  | 0
84 | D.01.03.05b | Montaż redukcji kołnierzowej DN300/100 | szt. | 1 |  | 0
85 | D.01.03.05b | Montaż redukcji kołnierzowej DN60/40 | szt. | 2 |  | 0
86 | D.01.03.05b | Montaż opaski z odejściem kołnierzowym DN300/100 | szt. | 1 |  | 0
87 | D.01.03.05b | Montaż złączki rurowej DN50/1 1/2” | szt. | 62 |  | 0
88 | D.01.03.05b | Montaż złączki rurowej DN40/1 1/4” | szt. | 12 |  | 0
89 | D.01.03.05b | Montaż łącznika rurowego DN225/200 z tuleją wzmacniającą | szt. | 1 |  | 0
90 | D.01.03.05b | Montaż łącznika rurowego DN200 z tuleją wzmacniającą | szt. | 3 |  | 0
91 | D.01.03.05b | Montaż łącznika rurowego DN150 z tuleją wzmacniającą | szt. | 3 |  | 0
92 | D.01.03.05b | Montaż łącznika rurowego DN100 z tuleją wzmacniającą | szt. | 4 |  | 0
93 | D.01.03.05b | Montaż łącznika rurowego DN400 | szt. | 4 |  | 0
94 | D.01.03.05b | Montaż łącznika rurowego DN300 | szt. | 2 |  | 0
95 | D.01.03.05b | Montaż łącznika rurowego DN200 | szt. | 3 |  | 0
96 | D.01.03.05b | Montaż łącznika rurowego DN150 | szt. | 1 |  | 0
97 | D.01.03.05b | Montaż łącznika rurowego DN100 | szt. | 3 |  | 0
98 | D.01.03.05b | Montaż łącznika rurowo - kołnierzowego DN300 | szt. | 2 |  | 0
99 | D.01.03.05b | Montaż łącznika rurowo - kołnierzowego DN150 | szt. | 3 |  | 0
100 | D.01.03.05b | Montaż łącznika rurowo - kołnierzowego DN100 | szt. | 4 |  | 0
101 | D.01.03.05b | Montaż łącznika rurowo - kołnierzowego DN40 | szt. | 6 |  | 0
102 | D.01.03.05b | Montaż łącznika rurowo - kołnierzowego DN200/150 | szt. | 1 |  | 0
103 | D.01.03.05b | Montaż zasuwy kołnierzowej DN300 | szt. | 1 |  | 0
104 | D.01.03.05b | Montaż zasuwy kołnierzowej DN150 | szt. | 3 |  | 0
105 | D.01.03.05b | Montaż zasuwy kołnierzowej DN100 | szt. | 1 |  | 0
106 | D.01.03.05b | Montaż zasuwy kołnierzowej DN80 | szt. | 1 |  | 0
107 | D.01.03.05b | Montaż zasuwy kołnierzowej DN32 | szt. | 6 |  | 0
108 | D.01.03.05b | Montaż zespołu napowietrzająco - odpowietrzającego | szt. | 2 |  | 0
109 | D.01.03.05b | Montaż hydrantu nadziemnego DN80 z kolanem żeliwnym kołnierzowym ze stopką DN80 | szt. | 1 |  | 0
110 | D.01.03.05b | Montaż króćca dwukołnierzowego DN80 L = 0,8 m | szt. | 1 |  | 0
111 | D.01.03.05b | Montaż króćca dwukołnierzowego DN80 L = 0,5 m | szt. | 1 |  | 0
112 | D.01.03.05b | Montaż króćca dwukołnierzowego DN80 L = 0,25 m | szt. | 1 |  | 0
113 | D.01.03.05b | Montaż bloku oporowego | szt. | 26 |  | 0
114 | D.01.03.05b | Montaż bloku podporowego | szt. | 1 |  | 0
115 | D.01.03.05b | Montaż płyty chodnikowej do montażu armatury | szt. | 8 |  | 0
116 | D.01.03.05b | Montaż tabliczki do oznakowania aramtury | szt. | 15 |  | 0
117 | D.01.03.05b | Likwidacja sieci wodociągowej DN40 | mb | 784 |  | 0
118 | D.01.03.05b | Likwidacja sieci wodociągowej DN50 | mb | 79 |  | 0
119 | D.01.03.05b | Likwidacja sieci wodociągowej DN63 | mb | 12 |  | 0
120 | D.01.03.05b | Likwidacja sieci wodociągowej DN100 | mb | 20 |  | 0
121 | D.01.03.05b | Likwidacja sieci wodociągowej DN110 | mb | 62 |  | 0
122 | D.01.03.05b | Likwidacja sieci wodociągowej DN160 | mb | 4 |  | 0
123 | D.01.03.05b | Likwidacja sieci wodociągowej DN180 | mb | 32 |  | 0
124 | D.01.03.05b | Likwidacja sieci wodociągowej DN225 | mb | 23 |  | 0
125 | D.01.03.05b | Likwidacja sieci wodociągowej DN300 | mb | 70 |  | 0
126 | D.01.03.05b | Zamulenie nieczynnych sieci wodociągowych DN100 | mb | 88.5 |  | 0
127 | D.01.03.05b | Zamulenie nieczynnych sieci wodociągowych DN150 | mb | 22 |  | 0
128 | D.01.03.05b | Zamulenie nieczynnych sieci wodociągowych DN160 | mb | 16 |  | 0
129 | D.01.03.05b | Zamulenie nieczynnych sieci wodociągowych DN180 | mb | 11 |  | 0
130 | D.01.03.05b | Zamulenie nieczynnych sieci wodociągowych DN200 | mb | 14 |  | 0
131 | D.01.03.05b | Zamulenie nieczynnych sieci wodociągowych DN250 | mb | 7 |  | 0
132 | D.01.03.05b | Zamulenie nieczynnych sieci wodociągowych DN400 | mb | 45 |  | 0
133 | D.01.03.05b | Regulacja istniejących skrzynek wodociągowych | szt. | 161 |  | 0
134 | D.01.03.05b | Regulacja istniejącej komory wodociągowej | kpl. | 1 |  | 0
Razem | [5 empty] | 0

## II kan. sanitarna
TABELA ELEMENTÓW ROZLICZENIOWYCH KOSZTORYS OFERTOWY
BRANŻA SANITARNA - PRZEBUDOWA KANALIZACJI SANITARNEJ - Etap 2
Nr poz. | Numer ST | Wyszczególnienie elementów rozliczeniowych | Jm | Ilość | Cena | Wartość
1 | 2 | 3 | 4 | 5 | 6 | 7
1 | D.01.03.07b | KANALIZACJA SANITARNA
1 | D.01.03.07b | Wykonanie robót ziemnych | m3 | 1354.81 |  | 0
2 | D.01.03.07b | Zasypanie wykopów | m3 | 1155.43 |  | 0
3 | D.01.03.07b | Transport urobku z utylizacją | m3 | 199.38 |  | 0
4 | D.01.03.07b | Ułożenie i montaż rur DN200 PVC-U SDR34 SN8 | mb | 235 |  | 0
5 | D.01.03.07b | Ułożenie i montaż rur DN160 PVC-U SDR34 SN8 | mb | 11 |  | 0
6 | D.01.03.07b | Montaż trójnika DN200/160 PVC-U SDR34 SN8 | szt. | 1 |  | 0
7 | D.01.03.07b | Montaż zaślepki DN160 PVC-U SDR34 SN8 | szt. | 4 |  | 0
8 | D.01.03.07b | Ułożenie i montaż studni kanalizacyjnych DN1200 z włazem D400 | szt. | 5 |  | 0
9 | D.01.03.07b | Ułożenie i montaż studni kanalizacyjnych DN1200 z włazem C250 | szt. | 5 |  | 0
10 | D.01.03.07b | Ułożenie i montaż kaskady DN200 | szt. | 1 |  | 0
11 | D.01.03.07b | Wykonanie regulacji istniejących studni | szt. | 91 |  | 0
12 | D.01.03.07b | Wykonanie regulacji istniejących studni z nadbudową kręgu | szt. | 1 |  | 0
13 | D.01.03.07b | Likwidacja istniejącej kanalizacji DN200 | mb | 128 |  | 0
14 | D.01.03.07b | Likwidacja istniejącej kanalizacji DN160 | mb | 2.5 |  | 0
15 | D.01.03.07b | Likwidacja istniejącej kanalizacji DN150 | mb | 97 |  | 0
16 | D.01.03.07b | Likwidacja istniejącej studni kanalizacyjnej | szt. | 6 |  | 0
Razem | [5 empty] | 0

## II ciepłociąg
TABELA ELEMENTÓW ROZLICZENIOWYCH KOSZTORYS OFERTOWY
BRANŻA SANITARNA - PRZEBUDOWA SIECI CIEPŁOWNICZEJ - Etap 2
Nr poz. | Numer ST | Wyszczególnienie elementów rozliczeniowych | Jm | Ilość | Cena | Wartość
1 | 2 | 3 | 4 | 5 | 6 | 7
1 | D.01.03.08b | CO
1 | D.01.03.08b | Wykonanie robót ziemnych | m3 | 50.46 |  | 0
2 | D.01.03.08b | Zasypanie wykopów | m3 | 33.17 |  | 0
3 | D.01.03.08b | Transport urobku z utylizacją | m3 | 17.29 |  | 0
4 | D.01.03.08b | Ułożenie i montaż rur preizolowanych 114,3/200 | mb | 24 |  | 0
5 | D.01.03.08b | Ułożenie i montaż rur preizolowanych 114,3/200 | mb | 6 |  | 0
6 | D.01.03.08b | Montaż mufy termokurczliwej | szt. | 2 |  | 0
7 | D.01.03.08b | Montaż końcówki termokurczliwej 114,3/200 | szt. | 4 |  | 0
8 | D.01.03.08b | Montaż przejścia gazoszczelnego Dz=200 mm | szt. | 4 |  | 0
9 | D.01.03.08b | Montaż pierścienia uszczelniającego Dz=200 mm | szt. | 4 |  | 0
10 | D.01.03.08b | Ułożenie płyt betonowych | m2 | 39 |  | 0
11 | D.01.03.08b | Wykonanie ściany z bloczków betonowych | m3 | 1.6 |  | 0
12 | D.01.03.08b | Ułożenie i montaż stalowej rury ochronnej DN300 | mb | 29 |  | 0
13 | D.01.03.08b | Ułożenie i montaż dwudzielnej stalowej rury ochronnej DN300 | mb | 38 |  | 0
14 | D.01.03.08b | Ułożenie i montaż dwudzielnej stalowej rury ochronnej DN450 | mb | 54 |  | 0
15 | D.01.03.08b | Ułożenie i montaż dwudzielnej stalowej rury ochronnej DN250 | mb | 55 |  | 0
16 | D.01.03.08b | Ułożenie i montaż rur DN160 PVC-U SDR34 SN8 | mb | 15 |  | 0
17 | D.01.03.08b | Demontaż sieci cieplnej kanałowej | mb | 19 |  | 0
Razem | [5 empty] | 0

## II nN i sN
TABELA ELEMENTÓW ROZLICZENIOWYCH KOSZTORYS OFERTOWY
PRZEBUDOWA SIECI ELEKTROENERGETYCZNYCH nN I SN ETAP II
Nr poz. | Numer ST | Wyszczególnienie elementów rozliczeniowych | Jm | Ilość | Cena | Wartość
1 | 2 | 3 | 4 | 5 | 6 | 7
| D.01.03.01 D.01.03.02 | PRZEBUDOWA SIECI ELEKTROENERGETYCZNYCH SN I nN |  |  |  | XXXXX
|  | Demontaże |  |  |  | XXXXX
1 | D.01.03.01 | Demontaż opraw oświetlenia zewnętrznego na słupach linii napowietrznej nN | kpl | 75 |  | 0
2 | D.01.03.02 | Demontaż linii kablowej nN | m | 1305 |  | 0
3 | D.01.03.02 | Demontaż linii kablowej SN | m | 639 |  | 0
4 | D.01.03.01 | Demontaż słupów żelbetowych linii napowietrznej nN | kpl | 22 |  | 0
5 | D.01.03.01 | Demontaż przewodów napowietrznych linii nN - izolowanych | km | 0.64 |  | 0
6 | D.01.03.01 | Demontaż przyłączy napowietrznych z przewodów nieizolowanych | kpl | 2 |  | 0
7 | D.01.03.01 | Demontaż przyłączy napowietrznych z przewodów izolowanych typu AsXSn | kpl | 4 |  | 0
|  | Roboty montażowe |  |  |  | XXXXX
8 | D.01.03.02 | Układanie linii kablowej nN typu YAKXS 4x240 mm2 | m | 17 |  | 0
9 | D.01.03.02 | Układanie linii kablowej nN typu NA2XY-J 4x240 mm2 | m | 204 |  | 0
10 | D.01.03.02 | Układanie linii kablowej nN typu NA2XY-J 4x120 mm2 | m | 665 |  | 0
11 | D.01.03.02 | Układanie linii kablowej nN typu NA2XY-J 4x70 mm2 | m | 48 |  | 0
12 | D.01.03.02 | Układanie linii kablowej nN typu NA2XY-J 4x35 mm2 | m | 664 |  | 0
13 | D.01.03.02 | Zabezpieczenie istniejących linii kablowych nN rurami ochronnymi dwudzielnymi | m | 20 |  | 0
14 | D.01.03.02 | Układanie linii kablowej SN typu XRUHAKXS 1x120/50 mm2 | m | 906 |  | 0
15 | D.01.03.02 | Zabezpieczenie istniejących linii kablowych SN rurami ochronnymi dwudzielnymi | m | 96 |  | 0
16 | D.01.03.01 | Montaż słupów wirowanych jednożerdziowych linii napowietrznej nN o dł. żerdzi 10,5m wraz z fundamentem i osprzętem | kpl | 18 |  | 0
17 | D.01.03.01 | Montaż słupów wirowanych jednożerdziowych linii napowietrznej nN o dł. żerdzi 12m wraz z fundamentem i osprzętem | kpl | 2 |  | 0
18 | D.01.03.01 | Montaż przewodów izolowanych linii napowietrznej nn typu AsXSn lub podobnych o przekroju 4x70+2x25 mm2 | km.przew. | 0.39 |  | 0
19 | D.01.03.01 | Montaż przewodów izolowanych linii napowietrznej nn typu AsXSn lub podobnych o przekroju 4x35 mm2 | km.przew. | 0.03 |  | 0
20 | D.01.03.01 | Montaż przyłączy przewodami izolowanymi typu AsXSn 4x25 mm2 o łącznej dł. 154m z udziałem podnośnika samochodowego | szt. | 7 |  | 0
21 | D.01.03.01 | Montaż przyłączy przewodami izolowanymi typu AsXSn 4x35 mm2 o łącznej dł. 27m z udziałem podnośnika samochodowego | szt. | 2 |  | 0
22 | D.01.03.01 | Przewieszenie przewodów nieizolowanych o przekroju do 50 mm2 linii napowietrznej nn | km/1 przew | 0.21 |  | 0
23 | D.01.03.01 | Przewieszenie przewodów nieizolowanych o przekroju do 70 mm2 linii napowietrznej nn | km/1 przew | 0.21 |  | 0
24 | D.01.03.01 | Przewieszenie przewodów izolowanych linii napowietrznej nn typu AsXSn lub podobnych o przekroju 4x70+2x25 mm2 | km.przew. | 0.7 |  | 0
25 | D.01.03.02 | Bezprzerwowe przełożenie kabli elektroenergetycznych nN wraz z robotami ziemnymi | m | 46 |  | 0
26 | D.01.03.02 | Bezprzerwowe przełożenie kabli elektroenergetycznych SN poza obszar kolizji wraz z robotami ziemnymi | m | 39 |  | 0
[5 empty] | Razem | 0

## II oświetlenie
TABELA ELEMENTÓW ROZLICZENIOWYCH KOSZTORYS OFERTOWY
BUDOWA I PRZEBUDOWA OŚWIETLENIA ULICZNEGO - ETAP II
Nr poz. | Numer ST | Wyszczególnienie elementów rozliczeniowych | Jm | Ilość | Cena | Wartość
1 | 2 | 3 | 4 | 5 | 6 | 7
| D.07.07.01 | BUDOWA OŚWIETLENIA DROGOWEGO
Demontaże
1 | D.07.07.01 | Demontaż kabla oświetleniowego | m | 1132 |  | 0
2 | D.07.07.01 | Demontaż słupów oświetleniowych stalowych | kpl | 52 |  | 0
3 | D.07.07.01 | Demontaż opraw oświetlenia ulicznego | kpl | 52 |  | 0
Roboty montażowe
4 | D.07.07.01 | Dostawa i montaż szafy oświetlenia ulicznego z fundamentem - wyposażeniem wg schematu wraz z robotami ziemnymi | kpl | 4 |  | 0
5 | D.07.07.01 | Układanie kabla zasilającego typu YAKXS 4x35 mm2 | m | 162 |  | 0
6 | D.07.07.01 | Układanie kabli oświetleniowych typu YAKXS 4x35 mm2 | m | 8274 |  | 0
7 | D.07.07.01 | Dostawa, montaż i stawianie słupów oświetleniowych wraz z wykonaniem i zasypaniem wykopu - słup stalowy ocynkowany lub aluminiowy o wys. 9m, montowany na fundamencie prefabrykowanym | kpl | 154 |  | 0
8 | D.07.07.01 | Dostawa, montaż i stawianie słupów oświetleniowych wraz z wykonaniem i zasypaniem wykopu - słup stalowy ocynkowany lub aluminiowy o wys. 9m - konstrukcja łamana, montowany na fundamencie prefabrykowanym | kpl | 15 |  | 0
9 | D.07.07.01 | Dostawa, montaż i stawianie słupów oświetleniowych wraz z wykonaniem i zasypaniem wykopu - słup stalowy ocynkowany lub aluminiowy o wys. 11m, montowany na fundamencie prefabrykowanym | kpl | 2 |  | 0
10 | D.07.07.01 | Dostawa, montaż i stawianie słupów oświetleniowych wraz z wykonaniem i zasypaniem wykopu - słup stalowy ocynkowany lub aluminiowy o wys. 6m, montowany na fundamencie prefabrykowanym | kpl | 28 |  | 0
11 | D.07.07.01 | Dostawa, montaż i stawianie słupów oświetleniowych wraz z wykonaniem i zasypaniem wykopu - słup stalowy ocynkowany lub aluminiowy o wys. 6m, montowany na fundamencie prefabrykowanym (słup stylizowany parkowy) | kpl | 36 |  | 0
12 | D.07.07.01 | Dostawa i montaż wysięgników rurowych na słupie - wysięgnik zwykły do opraw parkowych | szt. | 4 |  | 0
13 | D.07.07.01 | Dostawa i montaż wysięgników rurowych na słupie - wysięgnik stylizowany do opraw parkowych (wysięgnik stylizowany parkowy) | szt. | 36 |  | 0
14 | D.07.07.01 | Dostawa i montaż wysięgników rurowych na słupie - wysięgnik pojedynczy 1,5m/5 i 10 stopni | szt. | 163 |  | 0
15 | D.07.07.01 | Dostawa i montaż wysięgników rurowych na słupie - wysięgnik pojedynczy 1,0m/5stopni | szt. | 26 |  | 0
16 | D.07.07.01 | Dostawa i montaż wysięgników rurowych na słupie - wysięgnik podwójny 1,5m/5 i 10stopni | szt. | 5 |  | 0
17 | D.07.07.01 | Dostawa i montaż wysięgników rurowych na słupie - wysięgnik czteroramienny 1,5m/15stopni | szt. | 2 |  | 0
18 | D.07.07.01 | Montaż opraw oświetlenia zewnętrznego na wysięgniku - oprawa oświetleniowa LED o mocy 140W | szt. | 84 |  | 0
19 | D.07.07.01 | Montaż opraw oświetlenia zewnętrznego na wysięgniku - oprawa oświetleniowa LED o mocy 106W | szt. | 97 |  | 0
20 | D.07.07.01 | Montaż opraw oświetlenia zewnętrznego na wysięgniku - oprawa oświetleniowa LED o mocy 71W | szt. | 26 |  | 0
21 | D.07.07.01 | Montaż opraw oświetlenia zewnętrznego na słupie - oprawa oświetleniowa LED o mocy 78W | szt. | 4 |  | 0
22 | D.07.07.01 | Montaż opraw oświetlenia zewnętrznego na słupie - oprawa oświetleniowa LED o mocy 78W (oprawa stylizowana parkowa) | szt. | 36 |  | 0
23 | D.07.07.01 | Montaż tabliczek bezpiecznikowych z jednym bezpiecznikiem | szt. | 202 |  | 0
24 | D.07.07.01 | Montaż tabliczek bezpiecznikowych z dwoma bezpiecznikami | szt. | 5 |  | 0
25 | D.07.07.01 | Montaż izolacyjnych złączy kablowych | szt. | 8 |  | 0
26 | D.07.07.01 | Montaż izolacyjnych złączy zerowych | szt. | 2 |  | 0
Ogółem wartość kosztorysowa robót | [5 empty] | 0

## II teletechnika
TABELA ELEMENTÓW ROZLICZENIOWYCH NR 1B.05C.1 KOSZTORYS OFERTOWY
PRZEBUDOWA SIECI TELETECHNICZNYCH - ETAP 2
Przebudowa Drogi Wojewódzkiej Nr 492 od Granicy województwa śląskiego do DK46 wraz z pełnieniem nadzoru autorskiego Etap 2
Nr poz. | Numer ST | Wyszczególnienie elementów rozliczeniowych | Jm | Ilość | Cena | Wartość
1 | 2 | 3 | 4 | 5 | 6 | 7
| D.01.03.04a D.01.03.04b D.01.03.04c | PRZEBUDOWA SIECI TELETECHNICZNYCH |  |  |  | XXXXX
|  | Demontaże |  |  |  | XXXXX
1 | D.01.03.04b | Zdemontowanie słupów pojedynczych w terenie płaskim o kat. gruntu IV | szt. | 1 |  | 0
2 | D.01.03.04b | Zdemontowanie słupów rozkracznych w terenie płaskim o kat. gruntu IV | szt. | 1 |  | 0
3 | D.01.03.04b | Zdemontowanie przewodów linii napowietrznej nN - przewód miedziany XzTKMXpwn 5x4x0,5 oraz XzTKMXpwn 10x4x0,5 | km | 0.18 |  | 0
4 | D.01.03.04a | Mechaniczna rozbiórka studni kablowych | stud. | 16 |  | 0
5 | D.01.03.04a | Ręczne wyciąganie rur kanalizacji wtórnej - mikrokanalizacja 14/10 (1 szt.) | m | 430 |  | 0
6 | D.01.03.04a | Ręczne wyciąganie rur kanalizacji wtórnej - rury śr. 32 mm w zwojach (1 szt.) | m | 930 |  | 0
7 | D.01.03.04a | Ręczne wyciąganie rur kanalizacji wtórnej - rury śr. 32 mm w zwojach (3 szt.) | m | 190 |  | 0
8 | D.01.03.04a | Ręczne wyciąganie rur kanalizacji wtórnej - rury śr. 40 mm w zwojach (1 szt.) | m | 77 |  | 0
9 | D.01.03.04a | Demontaż mikrokanalizacji 2x 14/10 | m | 8 |  | 0
10 | D.01.03.04a | Demontaż rurociągu kablowego z rur 4xHDPE 40/3,7 | km | 1.63 |  | 0
11 | D.01.03.04a | Demontaż kanalizacji kablowej 1- otworowej | m | 39.5 |  | 0
12 | D.01.03.04a | Demontaż kanalizacji kablowej 3- otworowej | m | 87 |  | 0
13 | D.01.03.04a | Demontaż kanalizacji kablowej 4- otworowej | m | 55 |  | 0
14 | D.01.03.04a | Demontaż kanalizacji kablowej 6- otworowej | m | 228 |  | 0
15 | D.01.03.04a | Demontaż kanalizacji kablowej 8- otworowej | m | 69 |  | 0
16 | D.01.03.04a | Demontaż kanalizacji kablowej 11- otworowej | m | 17 |  | 0
17 | D.01.03.04a | Wyciąganie kabli teletechnicznych z kanalizacji kablowej | m | 4994 |  | 0
18 | D.01.03.04b | Demontaż złączy przelotowych napowietrznych - 30 par | złącz. | 1 |  | 0
19 | D.01.03.04b | Demontaż złączy odgałęźnych - 400 par | złącz. | 1 |  | 0
20 | D.01.03.04b | Demontaż złączy odgałęźnych - 300 par | złącz. | 1 |  | 0
21 | D.01.03.04b | Demontaż złączy odgałęźnych - 100 par | złącz. | 1 |  | 0
22 | D.01.03.04b | Demontaż złączy odgałęźnych - 50 par | złącz. | 3 |  | 0
23 | D.01.03.04b | Demontaż złączy odgałęźnych - 20 par | złącz. | 1 |  | 0
24 | D.01.03.04c | Wyciąganie kabli światłowod.do kanal.wtórnej z rur z warstwą poślizg.z linką wciagarką mechan.z rejestratorem siły - kabel w odcinkach o dł. 2 km | km | 4.6 |  | 0
25 |  | Roboty montażowe |  |  |  | 0
26 | D.01.03.04a | Budowa kanalizacji kablowej pierwotnej z rur HDPE 110/6,3 o liczbie warstw 1; liczbie rur 1; liczbie otworów 1. | m | 29 |  | 0
27 | D.01.03.04a | Budowa kanalizacji kablowej pierwotnej z rur HDPE 110/6,3 o liczbie warstw 1; liczbie rur 2; liczbie otworów 2. | m | 13 |  | 0
28 | D.01.03.04a | Budowa kanalizacji kablowej pierwotnej z rur HDPE 110/6,3 o liczbie warstw 1; liczbie rur 3; liczbie otworów 3. | m | 91 |  | 0
29 | D.01.03.04a | Budowa kanalizacji kablowej pierwotnej z rur HDPE 110/6,3 o liczbie warstw 1; liczbie rur 4; liczbie otworów 4. | m | 62 |  | 0
30 | D.01.03.04a | Budowa kanalizacji kablowej pierwotnej z rur HDPE 110/6,3 o liczbie warstw 3; liczbie rur 2; liczbie otworów 6. | m | 238 |  | 0
31 | D.01.03.04a | Budowa kanalizacji kablowej pierwotnej z rur HDPE 110/6,3 o liczbie warstw 2; liczbie rur 4; liczbie otworów 8. | m | 98 |  | 0
32 | D.01.03.04a | Budowa kanalizacji kablowej pierwotnej z rur HDPE 110/6,3 o liczbie warstw 4; liczbie rur 3; liczbie otworów 11. -analogia | m | 22 |  | 0
33 | D.01.03.04a | Zabezpieczenie projektowanego rurociągu rurami ochronnymi typu HDPEp 160/9,1 | m | 239 |  | 0
34 | D.01.03.04a | Budowa mikrokanalizacji na głębokości do 1 m w wykopie wykonanym ręcznie, grunt kategorii I-III, mikrorura 14/10 czerwona | km | 0.16 |  | 0
35 | D.01.03.04a | Budowa mikrokanalizacji na głębokości do 1 m w wykopie wykonanym ręcznie, grunt kategorii I-III, mikrorura 14/10 niebieska | km | 0.01 |  | 0
36 | D.01.03.04a | Budowa rurociągu kablowego 4xHDPE 40/3,7 | km | 1.41 |  | 0
37 | D.01.03.04a | Wciąganie rurociągu z rur typu HDPE 40/3,7 (4 szt.) w osłonę rurową typu HDPEp 160/9,1 | m | 239 |  | 0
38 | D.01.03.04a | Ręczne wciąganie rur kanalizacji wtórnej w otwór wolny - rury mikrokanalizacji wtórnej HDPE 14/10 | m | 335 |  | 0
39 | D.01.03.04a | Ręczne wciąganie rur kanalizacji wtórnej w otwór wolny - rury HDPE 32/2,9 na bębnach (3 szt.) | m | 222 |  | 0
40 | D.01.03.04a | Ręczne wciąganie rur kanalizacji wtórnej w otwór wolny - rury HDPE 32/2,9 na bębnach (1 szt.) | m | 1018 |  | 0
41 | D.01.03.04a | Budowa studni kablowych prefabrykowanych rozdzielczych SKR -1 w gruncie kategorii IV. z rama i pokrywą typu lekkiego | szt. | 3 |  | 0
42 | D.01.03.04a | Budowa studni kablowych prefabrykowanych rozdzielczych SKO-2g z ramą i pokrywą typu lekkiego w gruncie kategorii IV. | szt. | 14 |  | 0
43 | D.01.03.04a | Budowa studni kablowych prefabrykowanych rozdzielczych SKO-4g z ramą i pokrywą typu lekkiego w gruncie kategorii IV. | szt. | 5 |  | 0
44 | D.01.03.04a | Budowa studni kablowych prefabrykowanych rozdzielczych SKO-6 z ramą i pokrywą typu lekkiego w gruncie kategorii IV. | szt. | 5 |  | 0
45 | D.01.03.04a | Budowa studni kablowych prefabrykowanych magistralnych SKM-3 ,budowa studni SKMP-3 w gruncie kategorii IV. | szt. | 1 |  | 0
46 | D.01.03.04a | Zabezpieczenie istniejących kabli teletechnicznych rurami dwudzielnymi typu HDPE-D 160 | m | 106 |  | 0
47 | D.01.03.04c | Montaż stelaży zapasów kabli światłowodowych w studni | szt. | 14 |  | 0
48 | D.01.03.04a | Wciąganie ręczne kabla typu XzTKMXpw 5x4x0,5 | m | 324 |  | 0
49 | D.01.03.04a | Wciąganie ręczne kabla typu XzTKMXpw 10x4x0,5 | m | 379 |  | 0
50 | D.01.03.04a | Wciąganie ręczne kabla typu XzTKMXpw 15x4x0,5 | m | 326 |  | 0
51 | D.01.03.04a | Wciąganie ręczne kabla typu XzTKMXpw 25x4x0,5 | m | 772 |  | 0
52 | D.01.03.04a | Wciąganie ręczne kabla typu XzTKMXpw 50x4x0,5 | m | 2001 |  | 0
53 | D.01.03.04a | Wciąganie ręczne kabla typu XzTKMXpw 100x4x0,5 | m | 755 |  | 0
54 | D.01.03.04a | Wciąganie ręczne kabla typu XzTKMXpw 150x4x0,5 | m | 43 |  | 0
55 | D.01.03.04a | Wciąganie ręczne kabla typu XzTKMXpw 200x4x0,5 | m | 239 |  | 0
56 | D.01.03.04a | Wciąganie ręczne kabla typu XzTKMXpw 250x4x0,5 | m | 446 |  | 0
57 | D.01.03.04a | Wciąganie ręczne kabla typu XzTKMXpw 300x4x0,5 | m | 164 |  | 0
58 | D.01.03.04a | Montaż złączy przelotowych na kablu o licznie par równej 10 | kpl | 9 |  | 0
59 | D.01.03.04a | Montaż złączy przelotowych na kablu o liczbie par równej 20 | kpl | 7 |  | 0
60 | D.01.03.04a | Montaż złączy przelotowych na kablu o liczbie par równej 30 | kpl | 3 |  | 0
61 | D.01.03.04a | Montaż złączy przelotowych na kablu o liczbie par równej 50 | kpl | 10 |  | 0
62 | D.01.03.04a | Montaż złączy przelotowych na kablu o liczbie par równej 100 | kpl | 38 |  | 0
63 | D.01.03.04a | Montaż złączy przelotowych na kablu o liczbie par równej 200 | kpl | 11 |  | 0
64 | D.01.03.04a | Montaż złączy przelotowych na kablu o liczbie par równej 300 | kpl | 1 |  | 0
65 | D.01.03.04a | Montaż złączy przelotowych na kablu o liczbie par równej 400 | kpl | 1 |  | 0
66 | D.01.03.04a | Montaż złączy przelotowych na kablu o liczbie par równej 500 | kpl | 4 |  | 0
67 | D.01.03.04a | Montaż złączy przelotowych na kablu o liczbie par równej 600 | kpl | 2 |  | 0
68 | D.01.03.04a | Montaż złączy odgałęźnych na kablu o liczbie par równej 20 | kpl | 1 |  | 0
69 | D.01.03.04a | Montaż złączy odgałęźnych na kablu o liczbie par równej 50 | kpl | 3 |  | 0
70 | D.01.03.04a | Montaż złączy odgałęźnych na kablu o liczbie par równej 100 | kpl | 1 |  | 0
71 | D.01.03.04a | Montaż złączy odgałęźnych na kablu o liczbie par równej 300 | kpl | 1 |  | 0
72 | D.01.03.04a | Montaż złączy odgałęźnych na kablu o liczbie par równej 400 | kpl | 1 |  | 0
73 | D.01.03.04b | Montaż i ustawienie słupów pojedynczych drewnianych o długości 7 m | szt. | 1 |  | 0
74 | D.01.03.04b | Montaż i ustawienie słupów bliźniaczych drewnianych o długości 7m | szt. | 1 |  | 0
75 | D.01.03.04a | Odtworzenie ciągłości kanalizacji kablowej za pomocą zestawów naprawczych oraz zabezpieczenie rurami ochronnymi dwudzielnymi typu HDPE-D 110/6,3 | m | 8 |  | 0
76 | D.01.03.04b | Zawieszanie kabli nadziemnych na podbudowie słupowej - podnoszenie z ziemi kabel XzTKMXpwn 15x4x0,5 | m | 51 |  | 0
77 | D.01.03.04b | Zawieszanie kabli nadziemnych na podbudowie słupowej - podnoszenie z ziemi kabel XzTKMXpwn 5x4x0,5 | m | 147 |  | 0
78 | D.01.03.04b | Montaż złączy przelotowych kabli wypełnionych samonośnych o 30 parach z zastosowaniem pojedynczych łączników żył i termokurczliwych osłon wzmocnionych | kpl | 2 |  | 0
79 | D.01.03.04b | Montaż złączy przelotowych kabli wypełnionych samonośnych o 10 parach z zastosowaniem pojedynczych łączników żył i termokurczliwych osłon wzmocnionych | kpl | 2 |  | 0
80 | D.01.03.04c | Wciąganie kabli światłowod.do kanal.wtórnej z rur z warstwą poślizg.z linką wciagarką mechan.z rejestratorem siły - kabel w odcinkach o dł. 2 km - mikrokabel światłowodowy 144J | km | 0.39 |  | 0
81 | D.01.03.04c | Wciąganie kabli światłowod.do kanal.wtórnej z rur z warstwą poślizg.z linką wciagarką mechan.z rejestratorem siły - kabel w odcinkach o dł. 2 km - kabel światłowodowy typu Z-XOTKtsdDb 72J(6x12) | km | 2.12 |  | 0
82 | D.01.03.04c | Wciąganie kabli światłowod.do kanal.wtórnej z rur z warstwą poślizg.z linką wciagarką mechan.z rejestratorem siły - kabel w odcinkach o dł. 2 km - kabel światłowodowy typu XOTKtsd 24J | km | 1.12 |  | 0
83 | D.01.03.04c | Wciąganie kabli światłowod.do kanal.wtórnej z rur z warstwą poślizg.z linką wciagarką mechan.z rejestratorem siły - kabel w odcinkach o dł. 2 km - kabel światłowodowy typu Z-XOTKtsd 24J | km | 0.73 |  | 0
84 | D.01.03.04c | Wciąganie kabli światłowod.do kanal.wtórnej z rur z warstwą poślizg.z linką wciagarką mechan.z rejestratorem siły - kabel w odcinkach o dł. 2 km - kabel światłowodowy typu XOTKtd 12J | km | 0.29 |  | 0
85 | D.01.03.04c | Wciąganie kabli światłowod.do kanal.wtórnej z rur z warstwą poślizg.z linką wciagarką mechan.z rejestratorem siły - kabel w odcinkach o dł. 2 km - kabel światłowodowy typu XOTKtsd 12J | km | 0.57 |  | 0
86 | D.01.03.04c | Wciąganie kabli światłowod.do kanal.wtórnej z rur z warstwą poślizg.z linką wciagarką mechan.z rejestratorem siły - kabel w odcinkach o dł. 2 km - kabel światłowodowy typu Z-XXOTKtsdD 12J | km | 0.32 |  | 0
87 | D.01.03.04c | Montaż złączy przelotowych na kablach światłowodowych 12J | kpl | 5 |  | 0
88 | D.01.03.04c | Montaż złączy przelotowych na kablach światłowodowych 24J | kpl | 2 |  | 0
89 | D.01.03.04c | Montaż złączy przelotowych na kablach światłowodowych 72J | kpl | 5 |  | 0
90 | D.01.03.04c | Montaż złączy przelotowych na kablach światłowodowych 144J | kpl | 1 |  | 0
91 | D.01.03.04c | Wpięcie projektowanego kabla światłowodowego typu Z-XOTKtsd 24J do istniejących złączy ZP1 i ZP2 | kpl | 2 |  | 0
92 | D.01.03.04a | Bezprzerwowe przełożenie rurociągu kablowego 4x HDPE 40 wraz z kablem światlowodowym | m | 268 |  | 0
93 | D.01.03.04b | Przewieszenie istniejących kabli napowietrznych teletechnicznych | km | 0.42 |  | 0
94 | D.01.03.04b | Przewieszenie istniejących kabli światłowodowych napowietrznych na podbudowie słupowej | m | 338 |  | 0
95 | D.01.03.04c | Wycofanie istn. mikrokabla światłowodowego OTK 96J oraz ponowne zaciągnięcie do proj. rurociągu | m | 0.54 |  | 0
96 | D.01.03.04c | Wycofanie istn. kabla światłowodowego 72J oraz ponowne zaciągnięcie do proj. rurociągu | m | 1512 |  | 0
97 | D.01.03.04c | Przewieszenie istniejących puszek słupowych | szt. | 1 |  | 0
98 | D.01.03.04c | Przewieszenie istniejących stelaży zapasów kabli światłowodowych - na projektowany słup | szt. | 1 |  | 0
99 | D.01.03.04c | Przewieszenie istniejacej mufy światłowodowej napowietrznej - na projektowany słup | szt. | 1 |  | 0
[5 empty] | Razem | 0

## II kanał
TABELA ELEMENTÓW ROZLICZENIOWYCH NR 1B.05C.2 KOSZTORYS OFERTOWY
BUDOWA KANAŁU TECHNOLOGICZNEGO - ETAP 2
Przebudowa Drogi Wojewódzkiej Nr 492 od Granicy województwa śląskiego do DK46 wraz z pełnieniem nadzoru autorskiego
Nr poz. | Numer ST | Wyszczególnienie elementów rozliczeniowych | Jm | Ilość | Cena | Wartość
1 | 2 | 3 | 4 | 5 | 6 | 7
| D.01.03.04a | BUDOWA KANAŁU TECHNOLOGICZNEGO |  |  |  | XXXXX
|  | Roboty montażowe |  |  |  | XXXXX
1 | D.01.03.04a | Budowa studni kablowych prefabrykowanych rozdzielczych SK-2 dwuelementowych z ramą i pokrywą typu lekkiegow gruncie kat.IV | stud. | 74 |  | 0
2 | D.01.03.04a | Budowa studni kablowych prefabrykowanych rozdzielczych SKR -1 w gruncie kategorii IV. | szt. | 6 |  | 0
3 | D.01.03.04a | Budowa kanału technologicznego KTu | m | 4253 |  | 0
4 | D.01.03.04a | Budowa kanału technologicznego KTu - układanie na obiekcie mostowym | m | 15 |  | 0
5 | D.01.03.04a | Budowa kanału technologicznego KTp | m | 1379 |  | 0
[5 empty] | Razem | 0