## Arkusz1
ZESTAWIENIE OŚWIETLENIA GMINNEGO TERENÓW PUBLICZNYCH W OBSZARZE GMINY SIECHNICE
Lp. | Miejscowość | Lokalizacja/adres | Moc przyłączeniowa [kW] | Nr skrzynki oświetleniowej | Typ obudowy skrzynki oświetleniowej | Producent obudowy | Nr obwodu | Rodzaj zabezpieczenia | Typ zabezpieczenia | Wartość zabezpieczenia | Rodzaj linii | Długość linii [m] | Typ i przekrój kabla | Rodzaj sterowania | Nr słupa | Rodzaj słupa | Model słupa | Nazwa producenta | Kolor słupa | Wysokość słupa | Rodzaj złącza słupowego | Wysięgnik | Rodzaj wysiegnika | Konstrukcja wysięgnika | Typ wysięgnika | Długość wysięgnika | Rodzaj zabezpieczenia obwodu oprawy | Typ zabezpieczenia obwodu oprawy | Wartość zabezpieczenia obwodu oprawy | Ilość słupów | Ilość lamp w obwodzie | Moc oprawy | Moc całkowita w obwodzie | Model oprawy | Nazwa producenta oprawy | Rodzaj źródła światła | Moc oprawy | Liczba lamp na ulicy | Uwagi
1 | Biestrzyków | ul. Akacjowa | 13 | B/SO-1 | - | - | I | Wyłącznik nadprądowy | S 303 | 16A | kablowa | 600 | YAKXS 4x35 | Zegar astronomiczny | 1/I/B/SO-1 | Aluminiowy | SAL-N1 | ROSA | grafitowy | 8 | TB-1 | TAK | PROSTY | POJEDYNCZY | - | 1 | Bezpiecznik topikowy | D01 gG | 6 | 15 | 15 | 32 | 480 | AMPERA MIDI | SCHREDER | LED | 32 | 15 | -
2 | [14 empty] | 2/I/B/SO-1 | Aluminiowy | SAL-N1 | ROSA | grafitowy | 8 | TB-1 | TAK | PROSTY | POJEDYNCZY | - | 1 | Bezpiecznik topikowy | D01 gG | 6 |  |  | 32 |  | AMPERA MIDI | SCHREDER | LED | 32 |  | -
3 | [14 empty] | 3/I/B/SO-1 | Aluminiowy | SAL-N1 | ROSA | grafitowy | 8 | TB-1 | TAK | PROSTY | POJEDYNCZY | - | 1 | Bezpiecznik topikowy | D01 gG | 6 |  |  | 32 |  | AMPERA MIDI | SCHREDER | LED | 32 |  | -
4 | [14 empty] | 4/I/B/SO-1 | Aluminiowy | SAL-N1 | ROSA | grafitowy | 8 | TB-1 | TAK | PROSTY | POJEDYNCZY | - | 1 | Bezpiecznik topikowy | D01 gG | 6 |  |  | 32 |  | AMPERA MIDI | SCHREDER | LED | 32 |  | -
5 | [14 empty] | 5/I/B/SO-1 | Aluminiowy | SAL-N1 | ROSA | grafitowy | 8 | TB-1 | TAK | PROSTY | POJEDYNCZY | - | 1 | Bezpiecznik topikowy | D01 gG | 6 |  |  | 32 |  | AMPERA MIDI | SCHREDER | LED | 32 |  | -
6 | [14 empty] | 6/I/B/SO-1 | Aluminiowy | SAL-N1 | ROSA | grafitowy | 8 | TB-1 | TAK | PROSTY | POJEDYNCZY | - | 1 | Bezpiecznik topikowy | D01 gG | 6 |  |  | 32 |  | AMPERA MIDI | SCHREDER | LED | 32 |  | -
7 | [14 empty] | 7/I/B/SO-1 | Aluminiowy | SAL-N1 | ROSA | grafitowy | 8 | TB-1 | TAK | PROSTY | POJEDYNCZY | - | 1 | Bezpiecznik topikowy | D01 gG | 6 |  |  | 32 |  | AMPERA MIDI | SCHREDER | LED | 32 |  | -
8 | [14 empty] | 8/I/B/SO-1 | Aluminiowy | SAL-N1 | ROSA | grafitowy | 8 | TB-1 | TAK | PROSTY | POJEDYNCZY | - | 1 | Bezpiecznik topikowy | D01 gG | 6 |  |  | 32 |  | AMPERA MIDI | SCHREDER | LED | 32 |  | -
9 | [14 empty] | 9/I/B/SO-1 | Aluminiowy | SAL-N1 | ROSA | grafitowy | 8 | TB-1 | TAK | PROSTY | POJEDYNCZY | - | 1 | Bezpiecznik topikowy | D01 gG | 6 |  |  | 32 |  | AMPERA MIDI | SCHREDER | LED | 32 |  | -
10 | [14 empty] | 10/I/B/SO-1 | Aluminiowy | SAL-N1 | ROSA | grafitowy | 8 | TB-1 | TAK | PROSTY | POJEDYNCZY | - | 1 | Bezpiecznik topikowy | D01 gG | 6 |  |  | 32 |  | AMPERA MIDI | SCHREDER | LED | 32 |  | -
11 | [14 empty] | 11/I/B/SO-1 | Aluminiowy | SAL-N1 | ROSA | grafitowy | 8 | TB-1 | TAK | PROSTY | POJEDYNCZY | - | 1 | Bezpiecznik topikowy | D01 gG | 6 |  |  | 32 |  | AMPERA MIDI | SCHREDER | LED | 32 |  | -
12 | [14 empty] | 12/I/B/SO-1 | Aluminiowy | SAL-N1 | ROSA | grafitowy | 8 | TB-1 | TAK | PROSTY | POJEDYNCZY | - | 1 | Bezpiecznik topikowy | D01 gG | 6 |  |  | 32 |  | AMPERA MIDI | SCHREDER | LED | 32 |  | -
13 | [14 empty] | 13/I/B/SO-1 | Aluminiowy | SAL-N1 | ROSA | grafitowy | 8 | TB-1 | TAK | PROSTY | POJEDYNCZY | - | 1 | Bezpiecznik topikowy | D01 gG | 6 |  |  | 32 |  | AMPERA MIDI | SCHREDER | LED | 32 |  | -
14 | [14 empty] | 14/I/B/SO-1 | Aluminiowy | SAL-N1 | ROSA | grafitowy | 8 | TB-1 | TAK | PROSTY | POJEDYNCZY | - | 1 | Bezpiecznik topikowy | D01 gG | 6 |  |  | 32 |  | AMPERA MIDI | SCHREDER | LED | 32 |  | -
15 | [14 empty] | 15/I/B/SO-1 | Aluminiowy | SAL-N1 | ROSA | grafitowy | 8 | TB-1 | TAK | PROSTY | POJEDYNCZY | - | 1 | Bezpiecznik topikowy | D01 gG | 6 |  |  | 32 |  | AMPERA MIDI | SCHREDER | LED | 32 |  | -
16 | [6 empty] | II | Wyłącznik nadprądowy | S 303 | 16A | kablowa | 300 | YAKXS 4x35 |  | 1/II/B/SO-1 | Aluminiowy | SAL-N1 | ROSA | grafitowy | 8 | TB-1 | TAK | PROSTY | POJEDYNCZY | - | 1 | Bezpiecznik topikowy | D01 gG | 6 | 8 | 8 | 32 | 256 | AMPERA MIDI | SCHREDER | LED | 32 | 8 | -
17 | [14 empty] | 2/II/B/SO-1 | Aluminiowy | SAL-N1 | ROSA | grafitowy | 8 | TB-1 | TAK | PROSTY | POJEDYNCZY | - | 1 | Bezpiecznik topikowy | D01 gG | 6 |  |  | 32 |  | AMPERA MIDI | SCHREDER | LED | 32 |  | -
18 | [14 empty] | 3/II/B/SO-1 | Aluminiowy | SAL-N1 | ROSA | grafitowy | 8 | TB-1 | TAK | PROSTY | POJEDYNCZY | - | 1 | Bezpiecznik topikowy | D01 gG | 6 |  |  | 32 |  | AMPERA MIDI | SCHREDER | LED | 32 |  | -
19 | [14 empty] | 4/II/B/SO-1 | Aluminiowy | SAL-N1 | ROSA | grafitowy | 8 | TB-1 | TAK | PROSTY | POJEDYNCZY | - | 1 | Bezpiecznik topikowy | D01 gG | 6 |  |  | 32 |  | AMPERA MIDI | SCHREDER | LED | 32 |  | -
20 | [14 empty] | 5/II/B/SO-1 | Aluminiowy | SAL-N1 | ROSA | grafitowy | 8 | TB-1 | TAK | PROSTY | POJEDYNCZY | - | 1 | Bezpiecznik topikowy | D01 gG | 6 |  |  | 32 |  | AMPERA MIDI | SCHREDER | LED | 32 |  | -
21 | [14 empty] | 6/II/B/SO-1 | Aluminiowy | SAL-N1 | ROSA | grafitowy | 8 | TB-1 | TAK | PROSTY | POJEDYNCZY | - | 1 | Bezpiecznik topikowy | D01 gG | 6 |  |  | 32 |  | AMPERA MIDI | SCHREDER | LED | 32 |  | -
22 | [14 empty] | 7/II/B/SO-1 | Aluminiowy | SAL-N1 | ROSA | grafitowy | 8 | TB-1 | TAK | PROSTY | POJEDYNCZY | - | 1 | Bezpiecznik topikowy | D01 gG | 6 |  |  | 32 |  | AMPERA MIDI | SCHREDER | LED | 32 |  | -
23 | [14 empty] | 8/II/B/SO-1 | Aluminiowy | SAL-N1 | ROSA | grafitowy | 8 | TB-1 | TAK | PROSTY | POJEDYNCZY | - | 1 | Bezpiecznik topikowy | D01 gG | 6 |  |  | 32 |  | AMPERA MIDI | SCHREDER | LED | 32 |  | -
24 |  |  | 11 | B/SO-2 | ZK-16/LK/4380 | EMITER | II | Bezpiecznik topikowy | NH00 | 16A | kablowa | 70 | YAKXS 4x35 | Zegar astronomiczny | 1/II/B/SO-2 | Aluminiowy | SAL-N1 | ROSA | grafitowy | 8 | TB-1 | TAK | PROSTY | POJEDYNCZY | - | 1 | Bezpiecznik topikowy | D01 gG | 6 | 3 | 3 | 71 | 213 | AMPERA MIDI | SCHREDER | LED | 71 | 3 | -
25 | [14 empty] | 2/II/B/SO-2 | Aluminiowy | SAL-N1 | ROSA | grafitowy | 8 | TB-1 | TAK | PROSTY | POJEDYNCZY | - | 1 | Bezpiecznik topikowy | D01 gG | 6 |  |  | 71 |  | AMPERA MIDI | SCHREDER | LED | 71 |  | -
26 | [14 empty] | 3/II/B/SO-2 | Aluminiowy | SAL-N1 | ROSA | grafitowy | 8 | TB-1 | TAK | PROSTY | POJEDYNCZY | - | 1 | Bezpiecznik topikowy | D01 gG | 6 |  |  | 71 |  | AMPERA MIDI | SCHREDER | LED | 71 |  | -
27 | [6 empty] | I | Bezpiecznik topikowy | NH00 | 16A | kablowa | 630 | YAKXS 4x35 |  | 1/I/B/SO-2 | Aluminiowy | SAL-N1 | ROSA | grafitowy | 8 | TB-1 | TAK | PROSTY | POJEDYNCZY | - | 1 | Bezpiecznik topikowy | D01 gG | 6 | 19 | 19 | 71 | 1349 | AMPERA MIDI | SCHREDER | LED | 71 | 19 | -
28 | [14 empty] | 2/I/B/SO-2 | Aluminiowy | SAL-N1 | ROSA | grafitowy | 8 | TB-1 | TAK | PROSTY | POJEDYNCZY | - | 1 | Bezpiecznik topikowy | D01 gG | 6 |  |  | 71 |  | AMPERA MIDI | SCHREDER | LED | 71 |  | -
29 | [14 empty] | 3/I/B/SO-2 | Aluminiowy | SAL-70 | ROSA | naturalny | 7 | TB-1 | TAK | ŁUKOWY | POJEDYNCZY | WR-14/1/1,5/5 | 1.5 | Bezpiecznik topikowy | D01 gG | 6 |  |  | 55 |  | CORDOBA | LUXON | LED | 55 |  | -
30 | [14 empty] | 4/I/B/SO-2 | Aluminiowy | SAL-70 | ROSA | naturalny | 7 | TB-1 | TAK | ŁUKOWY | POJEDYNCZY | WR-14/1/1,5/5 | 1.5 | Bezpiecznik topikowy | D01 gG | 6 |  |  | 55 |  | CORDOBA | LUXON | LED | 55 |  | -
31 | [14 empty] | 5/I/B/SO-2 | Aluminiowy | SAL-70 | ROSA | naturalny | 7 | TB-1 | TAK | ŁUKOWY | POJEDYNCZY | WR-14/1/1,5/5 | 1.5 | Bezpiecznik topikowy | D01 gG | 6 |  |  | 55 |  | CORDOBA | LUXON | LED | 55 |  | -
32 | [14 empty] | 6/I/B/SO-2 | Aluminiowy | SAL-70 | ROSA | naturalny | 7 | TB-1 | TAK | ŁUKOWY | POJEDYNCZY | WR-14/1/1,5/5 | 1.5 | Bezpiecznik topikowy | D01 gG | 6 |  |  | 55 |  | CORDOBA | LUXON | LED | 55 |  | -
33 | [14 empty] | 7/I/B/SO-2 | Aluminiowy | SAL-70 | ROSA | naturalny | 7 | TB-1 | TAK | ŁUKOWY | POJEDYNCZY | WR-14/1/1,5/5 | 1.5 | Bezpiecznik topikowy | D01 gG | 6 |  |  | 55 |  | CORDOBA | LUXON | LED | 55 |  | -
34 | [14 empty] | 8/I/B/SO-2 | Aluminiowy | SAL-70 | ROSA | naturalny | 7 | TB-1 | TAK | ŁUKOWY | POJEDYNCZY | WR-14/1/1,5/5 | 1.5 | Bezpiecznik topikowy | D01 gG | 6 |  |  | 55 |  | CORDOBA | LUXON | LED | 55 |  | -
35 | [14 empty] | 9/I/B/SO-2 | Aluminiowy | SAL-70 | ROSA | naturalny | 7 | TB-1 | TAK | ŁUKOWY | POJEDYNCZY | WR-14/1/1,5/5 | 1.5 | Bezpiecznik topikowy | D01 gG | 6 |  |  | 55 |  | CORDOBA | LUXON | LED | 55 |  | -
36 | [14 empty] | 10/I/B/SO-2 | Aluminiowy | SAL-70 | ROSA | naturalny | 7 | TB-1 | TAK | ŁUKOWY | POJEDYNCZY | WR-14/1/1,5/5 | 1.5 | Bezpiecznik topikowy | D01 gG | 6 |  |  | 55 |  | CORDOBA | LUXON | LED | 55 |  | -
37 | [14 empty] | 11/I/B/SO-2 | Aluminiowy | SAL-70 | ROSA | naturalny | 7 | TB-1 | TAK | ŁUKOWY | POJEDYNCZY | WR-14/1/1,5/5 | 1.5 | Bezpiecznik topikowy | D01 gG | 6 |  |  | 55 |  | CORDOBA | LUXON | LED | 55 |  | -
38 | [14 empty] | 12/I/B/SO-2 | Aluminiowy | SAL-70 | ROSA | naturalny | 7 | TB-1 | TAK | ŁUKOWY | POJEDYNCZY | WR-14/1/1,5/5 | 1.5 | Bezpiecznik topikowy | D01 gG | 6 |  |  | 55 |  | CORDOBA | LUXON | LED | 55 |  | -
39 |  | ul. Parkowa | [12 empty] | 13/I/B/SO-2 | Aluminiowy | SAL-70 | ROSA | naturalny | 7 | TB-1 | TAK | ŁUKOWY | POJEDYNCZY | WR-14/1/1,5/5 | 1.5 | Bezpiecznik topikowy | D01 gG | 6 |  |  | 55 |  | CORDOBA | LUXON | LED | 55 |  | -
40 | [14 empty] | 14/I/B/SO-2 | Aluminiowy | SAL-70 | ROSA | naturalny | 7 | TB-1 | TAK | ŁUKOWY | POJEDYNCZY | WR-14/1/1,5/5 | 1.5 | Bezpiecznik topikowy | D01 gG | 6 |  |  | 55 |  | CORDOBA | LUXON | LED | 55 |  | -
41 | [14 empty] | 15/I/B/SO-2 | Aluminiowy | SAL-70 | ROSA | naturalny | 7 | TB-1 | TAK | ŁUKOWY | POJEDYNCZY | WR-14/1/1,5/5 | 1.5 | Bezpiecznik topikowy | D01 gG | 6 |  |  | 55 |  | CORDOBA | LUXON | LED | 55 |  | -
42 | [14 empty] | 16/I/B/SO-2 | Aluminiowy | SAL-70 | ROSA | naturalny | 7 | TB-1 | TAK | ŁUKOWY | POJEDYNCZY | WR-14/1/1,5/5 | 1.5 | Bezpiecznik topikowy | D01 gG | 6 |  |  | 55 |  | CORDOBA | LUXON | LED | 55 |  | -
43 | [14 empty] | 17/I/B/SO-2 | Aluminiowy | SAL-70 | ROSA | naturalny | 7 | TB-1 | TAK | ŁUKOWY | POJEDYNCZY | WR-14/1/1,5/5 | 1.5 | Bezpiecznik topikowy | D01 gG | 6 |  |  | 55 |  | CORDOBA | LUXON | LED | 55 |  | -
44 | [14 empty] | 18/I/B/SO-2 | Aluminiowy | SAL-70 | ROSA | naturalny | 7 | TB-1 | TAK | ŁUKOWY | POJEDYNCZY | WR-14/1/1,5/5 | 1.5 | Bezpiecznik topikowy | D01 gG | 6 |  |  | 55 |  | CORDOBA | LUXON | LED | 55 |  | -
45 | [14 empty] | 19/I/B/SO-2 | Aluminiowy | SAL-70 | ROSA | naturalny | 7 | TB-1 | TAK | ŁUKOWY | POJEDYNCZY | WR-14/1/1,5/5 | 1.5 | Bezpiecznik topikowy | D01 gG | 6 |  |  | 55 |  | CORDOBA | LUXON | LED | 55 |  | -
46 |  | ul. Kalinowa | - | - | - | - | - | - | - | - | - | - | - | Czujnik zmierzchowy | BRAK NUMERACJI | Stal ocynkowana | CC6m 60/144/3 | EUROPOLES | szary | 6 | - | NIE | - | - | - | - | - | - | - | 3 | - | 20 | - | TG-N65 | SOLAR SYSTEMY | LED | 20 | 3 | Zasilanie fotowoltaiczne
47 |  |  | - | - | - | - | - | - | - | - | - | - | - | Czujnik zmierzchowy | BRAK NUMERACJI | Stal ocynkowana | CC6m 60/144/3 | EUROPOLES | szary | 6 | - | NIE | - | - | - | - | - | - | - |  | - | 20 | - | TG-N65 | SOLAR SYSTEMY | LED | 20 |  | Zasilanie fotowoltaiczne
48 |  |  | - | - | - | - | - | - | - | - | - | - | - | Czujnik zmierzchowy | BRAK NUMERACJI | Stal ocynkowana | CC6m 60/144/3 | EUROPOLES | szary | 6 | - | NIE | - | - | - | - | - | - | - |  | - | 20 | - | TG-N65 | SOLAR SYSTEMY | LED | 20 |  | Zasilanie fotowoltaiczne
49 |  | Oświetlenie placu zabaw, ul. Kalinowa | - | - | - | - | - | - | - | - | - | - | - | Czujnik zmierzchowy | BRAK NUMERACJI | Stal ocynkowana | - | EUROPOLES | szary | 6 | - | NIE | - | - | - | - | - | - | - | 2 | - | 20 | - | TG-N100 | SOLAR SYSTEMY | LED | 20 | 2 | Zasilanie hybrydowe
50 |  |  | - | - | - | - | - | - | - | - | - | - | - | Czujnik zmierzchowy | BRAK NUMERACJI | Stal ocynkowana | - | EUROPOLES | szary | 6 | - | NIE | - | - | - | - | - | - | - |  | - | 20 | - | TG-N100 | SOLAR SYSTEMY | LED | 20 |  | Zasilanie hybrydowe
51 |  | ul. Klonowa | - | - | - | - | - | - | - | - | - | - | - | Czujnik zmierzchowy | BRAK NUMERACJI | Stal ocynkowana | CC6m 60/144/3 | EUROPOLES | szary | 6 | - | NIE | - | - | - | - | - | - | - | 3 | - | 20 | - | TG-N65 | SOLAR SYSTEMY | LED | 20 | 3 | Zasilanie fotowoltaiczne
52 |  |  | - | - | - | - | - | - | - | - | - | - | - | Czujnik zmierzchowy | BRAK NUMERACJI | Stal ocynkowana | CC6m 60/144/3 | EUROPOLES | szary | 6 | - | NIE | - | - | - | - | - | - | - |  | - | 20 | - | TG-N65 | SOLAR SYSTEMY | LED | 20 |  | Zasilanie fotowoltaiczne
53 |  |  | - | - | - | - | - | - | - | - | - | - | - | Czujnik zmierzchowy | BRAK NUMERACJI | Stal ocynkowana | CC6m 60/144/3 | EUROPOLES | szary | 6 | - | NIE | - | - | - | - | - | - | - |  | - | 20 | - | TG-N65 | SOLAR SYSTEMY | LED | 20 |  | Zasilanie fotowoltaiczne
54 | Blizanowice | ul. Nadodrzańska | 5 | SOU-1 | - | - | 1 | Bezpiecznik topikowy | NH00 | 10A | kablowa | 330 | YAKXS 4x35 | Zegar astronomiczny | 1/BL | Stal ocynkowana | CS60-80/3 | KROMISS BIS | szary | 8 | IZK | TAK | - | - | - | 1 | Bezpiecznik topikowy | D01 gG | 6 | 11 | 11 | 34 | 374 | LEDFLEX | AREALAMP | LED | 34 | 11
55 | [14 empty] | 2/BL | Stal ocynkowana | CS60-80/3 | KROMISS BIS | szary | 8 | IZK | TAK | - | - | - | 1 | Bezpiecznik topikowy | D01 gG | 6 |  |  | 34 |  | LEDFLEX | AREALAMP | LED | 34
56 | [14 empty] | 3/BL | Stal ocynkowana | CS60-80/3 | KROMISS BIS | szary | 8 | IZK | TAK | - | - | - | 1 | Bezpiecznik topikowy | D01 gG | 6 |  |  | 34 |  | LEDFLEX | AREALAMP | LED | 34
57 | [14 empty] | 4/BL | Stal ocynkowana | CS60-80/3 | KROMISS BIS | szary | 8 | IZK | TAK | - | - | - | 1 | Bezpiecznik topikowy | D01 gG | 6 |  |  | 34 |  | LEDFLEX | AREALAMP | LED | 34
58 | [14 empty] | 5/BL | Stal ocynkowana | CS60-80/3 | KROMISS BIS | szary | 8 | IZK | TAK | - | - | - | 1 | Bezpiecznik topikowy | D01 gG | 6 |  |  | 34 |  | LEDFLEX | AREALAMP | LED | 34
59 | [14 empty] | 6/BL | Stal ocynkowana | CS60-80/3 | KROMISS BIS | szary | 8 | IZK | TAK | - | - | - | 1 | Bezpiecznik topikowy | D01 gG | 6 |  |  | 34 |  | LEDFLEX | AREALAMP | LED | 34
60 | [14 empty] | 7/BL | Stal ocynkowana | CS60-80/3 | KROMISS BIS | szary | 8 | IZK | TAK | - | - | - | 1 | Bezpiecznik topikowy | D01 gG | 6 |  |  | 34 |  | LEDFLEX | AREALAMP | LED | 34
61 | [14 empty] | 8/BL | Stal ocynkowana | CS60-80/3 | KROMISS BIS | szary | 8 | IZK | TAK | - | - | - | 1 | Bezpiecznik topikowy | D01 gG | 6 |  |  | 34 |  | LEDFLEX | AREALAMP | LED | 34
62 | [14 empty] | 9/BL | Stal ocynkowana | CS60-80/3 | KROMISS BIS | szary | 8 | IZK | TAK | - | - | - | 1 | Bezpiecznik topikowy | D01 gG | 6 |  |  | 34 |  | LEDFLEX | AREALAMP | LED | 34
63 | [14 empty] | 10/BL | Stal ocynkowana | CS60-80/3 | KROMISS BIS | szary | 8 | IZK | TAK | - | - | - | 1 | Bezpiecznik topikowy | D01 gG | 6 |  |  | 34 |  | LEDFLEX | AREALAMP | LED | 34
64 | [14 empty] | 11/BL | Stal ocynkowana | CS60-80/3 | KROMISS BIS | szary | 8 | IZK | TAK | - | - | - | 1 | Bezpiecznik topikowy | D01 gG | 6 |  |  | 34 |  | LEDFLEX | AREALAMP | LED | 34
65 | Bogusławice | ul. Główna | - | - | - | - | - | - | - | - | - | - | - | Czujnik zmierzchowy | BRAK NUMERACJI | Stal ocynkowana | CC6m 60/144/3 | EUROPOLES | szary | 6 | - | NIE | - | - | - | - | - | - | - | 3 | - | 20 | - | TG-N65 | SOLAR SYSTEMY | LED | 20 | 3 | Zasilanie fotowoltaiczne
66 |  |  | - | - | - | - | - | - | - | - | - | - | - | Czujnik zmierzchowy | BRAK NUMERACJI | Stal ocynkowana | CC6m 60/144/3 | EUROPOLES | szary | 6 | - | NIE | - | - | - | - | - | - | - |  |  | 20 |  | TG-N65 | SOLAR SYSTEMY | LED | 20
67 |  |  | - | - | - | - | - | - | - | - | - | - | - | Czujnik zmierzchowy | BRAK NUMERACJI | Stal ocynkowana | CC6m 60/144/3 | EUROPOLES | szary | 6 | - | NIE | - | - | - | - | - | - | - |  |  | 20 |  | TG-N65 | SOLAR SYSTEMY | LED | 20
68 |  | ul. Dębowa | - | - | - | - | - | - | - | - | - | - | - | Czujnik zmierzchowy | BRAK NUMERACJI | Stal ocynkowana | CC6m 60/144/3 | EUROPOLES | szary | 6 | - | NIE | - | - | - | - | - | - | - | 1 | - | 20 | - | TG-N65 | SOLAR SYSTEMY | LED | 20 | 1 | Zasilanie fotowoltaiczne
69 |  | ul. Lipowa | - | - | - | - | - | - | - | - | - | - | - | Czujnik zmierzchowy | BRAK NUMERACJI | Stal ocynkowana | CC6m 60/144/3 | EUROPOLES | szary | 6 | - | NIE | - | - | - | - | - | - | - | 1 | - | 20 | - | TG-N65 | SOLAR SYSTEMY | LED | 20 | 1 | Zasilanie fotowoltaiczne
70 | Groblice | Oświetlenie boiska, ul. Kolejowa | 10 | - | - | - | 1 | Bezpiecznik topikowy | D01 gG | 10A | kablowa | 110 | YAKYżo 5x35 | Czujnik zmierzchowy | 1/GR | Stal ocynkowana | - | - | szary | 10 | TB | TAK | ŁUKOWY | POJEDYNCZY | - | 1.5 | Bezpiecznik topikowy | DIII | 6 | 3 | 3 | 250 | 750 | STRADA OUS-250 | ELGO | SODOWE | 250 | 3
71 | [14 empty] | 2/GR | Stal ocynkowana | - | - | szary | 10 | TB | TAK | ŁUKOWY | POJEDYNCZY | - | 1.5 | Bezpiecznik topikowy | DIII | 6 |  |  | 250 |  | STRADA OUS-250 | ELGO | SODOWE | 250
72 | [14 empty] | 3/GR | Stal ocynkowana | - | - | szary | 10 | TB | TAK | ŁUKOWY | POJEDYNCZY | - | 1.5 | Bezpiecznik topikowy | DIII | 6 |  |  | 250 |  | STRADA OUS-250 | ELGO | SODOWE | 250
73 |  | ul. Pogodna | 6 | RO-2 | SOU2 | INCOBEX | 2 | Bezpiecznik topikowy | NH00 | 10A | kablowa | 420 | YAKXS 4x35 | Zegar astronomiczny | L2/9/G/RO-2 | Aluminiowy | SAL-80M | ROSA | naturalny | 8 | TB-11 | TAK | ŁUKOWY | POJEDYNCZY | WŁ 1/2,5/3,2/5 | 1.5 | Bezpiecznik topikowy | D01 gG | 6 | 9 | 11 | 59 | 649 | CORDOBA | LUXON | LED | 59 | 9
74 | [14 empty] | L2/8/G/RO-2 | Aluminiowy | SAL-80M | ROSA | naturalny | 8 | TB-11 | TAK | ŁUKOWY | POJEDYNCZY | WŁ 1/2,5/3,2/5 | 1.5 | Bezpiecznik topikowy | D01 gG | 6 |  |  | 59 |  | CORDOBA | LUXON | LED | 59
75 | [14 empty] | L2/7/G/RO-2 | Aluminiowy | SAL-80M | ROSA | naturalny | 8 | TB-11 | TAK | ŁUKOWY | POJEDYNCZY | WŁ 1/2,5/3,2/5 | 1.5 | Bezpiecznik topikowy | D01 gG | 6 |  |  | 59 |  | CORDOBA | LUXON | LED | 59
76 | [14 empty] | L2/6/G/RO-2 | Aluminiowy | SAL-80M | ROSA | naturalny | 8 | TB-11 | TAK | ŁUKOWY | POJEDYNCZY | WŁ 1/2,5/3,2/5 | 1.5 | Bezpiecznik topikowy | D01 gG | 6 |  |  | 59 |  | CORDOBA | LUXON | LED | 59
77 | [14 empty] | L2/5/G/RO-2 | Aluminiowy | SAL-80M | ROSA | naturalny | 8 | TB-11 | TAK | ŁUKOWY | POJEDYNCZY | WŁ 1/2,5/3,2/5 | 1.5 | Bezpiecznik topikowy | D01 gG | 6 |  |  | 59 |  | CORDOBA | LUXON | LED | 59
78 | [14 empty] | L2/4/G/RO-2 | Aluminiowy | SAL-80M | ROSA | naturalny | 8 | TB-11 | TAK | ŁUKOWY | POJEDYNCZY | WŁ 1/2,5/3,2/5 | 1.5 | Bezpiecznik topikowy | D01 gG | 6 |  |  | 59 |  | CORDOBA | LUXON | LED | 59
79 | [14 empty] | L2/3/G/RO-2 | Aluminiowy | SAL-80M | ROSA | naturalny | 8 | TB-11 | TAK | ŁUKOWY | POJEDYNCZY | WŁ 1/2,5/3,2/5 | 1.5 | Bezpiecznik topikowy | D01 gG | 6 |  |  | 59 |  | CORDOBA | LUXON | LED | 59
80 | [14 empty] | L2/2/G/RO-2 | Aluminiowy | SAL-80M | ROSA | naturalny | 8 | TB-11 | TAK | ŁUKOWY | POJEDYNCZY | WŁ 1/2,5/3,2/5 | 1.5 | Bezpiecznik topikowy | D01 gG | 6 |  |  | 59 |  | CORDOBA | LUXON | LED | 59
81 | [14 empty] | L2/1/G/RO-2 | Aluminiowy | SAL-80M | ROSA | naturalny | 8 | TB-11 | TAK | ŁUKOWY | POJEDYNCZY | WŁ 1/2,5/3,2/5 | 1.5 | Bezpiecznik topikowy | D01 gG | 6 |  |  | 59 |  | CORDOBA | LUXON | LED | 59
82 |  | ul. Słoneczna | [12 empty] | L2/8/1/G/RO-2 | Aluminiowy | SAL-80M | ROSA | naturalny | 8 | TB-11 | TAK | ŁUKOWY | POJEDYNCZY | WŁ 1/2,5/3,2/5 | 1.5 | Bezpiecznik topikowy | D01 gG | 6 | 2 |  | 59 |  | CORDOBA | LUXON | LED | 59 | 2
83 | [14 empty] | L2/8/2/G/RO-2 | Aluminiowy | SAL-80M | ROSA | naturalny | 8 | TB-11 | TAK | ŁUKOWY | POJEDYNCZY | WŁ 1/2,5/3,2/5 | 1.5 | Bezpiecznik topikowy | D01 gG | 6 |  |  | 59 |  | CORDOBA | LUXON | LED | 59
84 |  | ul. Zacisze |  |  |  |  | 1 | Bezpiecznik topikowy | NH00 | 10A | kablowa | 300 | YAKXS 4x35 |  | L1/1/G/RO-2 | Aluminiowy | SAL-9 | ROSA | naturalny | 9 | TB-11 | TAK | ŁUKOWY | POJEDYNCZY | WR-14/1/1,5/5 | 2.5 | Bezpiecznik topikowy | D01 gG | 6 | 6 | 6 | 59 | 354 | CORDOBA | LUXON | LED | 59 | 6
85 | [14 empty] | L1/2/G/RO-2 | Aluminiowy | SAL-9 | ROSA | naturalny | 9 | TB-11 | TAK | ŁUKOWY | POJEDYNCZY | WR-14/1/1,5/5 | 2.5 | Bezpiecznik topikowy | D01 gG | 6 |  |  | 59 |  | CORDOBA | LUXON | LED | 59
86 | [14 empty] | L1/3/G/RO-2 | Aluminiowy | SAL-9 | ROSA | naturalny | 9 | TB-11 | TAK | ŁUKOWY | POJEDYNCZY | WR-14/1/1,5/5 | 2.5 | Bezpiecznik topikowy | D01 gG | 6 |  |  | 59 |  | CORDOBA | LUXON | LED | 59
87 | [14 empty] | L1/4/G/RO-2 | Aluminiowy | SAL-9 | ROSA | naturalny | 9 | TB-11 | TAK | ŁUKOWY | POJEDYNCZY | WR-14/1/1,5/5 | 2.5 | Bezpiecznik topikowy | D01 gG | 6 |  |  | 59 |  | CORDOBA | LUXON | LED | 59
88 | [14 empty] | L1/5/G/RO-2 | Aluminiowy | SAL-9 | ROSA | naturalny | 9 | TB-11 | TAK | ŁUKOWY | POJEDYNCZY | WR-14/1/1,5/5 | 2.5 | Bezpiecznik topikowy | D01 gG | 6 |  |  | 59 |  | CORDOBA | LUXON | LED | 59
89 | [14 empty] | L1/6/G/RO-2 | Aluminiowy | SAL-9 | ROSA | naturalny | 9 | TB-11 | TAK | ŁUKOWY | POJEDYNCZY | WR-14/1/1,5/5 | 2.5 | Bezpiecznik topikowy | D01 gG | 6 |  |  | 59 |  | CORDOBA | LUXON | LED | 59
90 |  | ul. Polna | 11 | UO-345 | - | - | 1 | Wyłącznik nadprądowy | S 303 | 4A | kablowa | 450 | YAKY 4x35 | Zegar astronomiczny | UG L1/1 | Aluminiowy | SAL-70 | ROSA | naturalny | 7 | IZK | TAK | ŁUKOWY | POJEDYNCZY | - | 1.5 | Bezpiecznik topikowy | D01 gG | 2 | 9 | 9 | 44 | 396 | BGP203 | PHILIPS | LED | 44 | 17
91 | [14 empty] | UG L1/2 | Aluminiowy | SAL-70 | ROSA | naturalny | 7 | IZK | TAK | ŁUKOWY | POJEDYNCZY | - | 1.5 | Bezpiecznik topikowy | D01 gG | 2 |  |  | 44 |  | BGP203 | PHILIPS | LED | 44
92 | [14 empty] | UG L1/3 | Aluminiowy | SAL-70 | ROSA | naturalny | 7 | IZK | TAK | ŁUKOWY | POJEDYNCZY | - | 1.5 | Bezpiecznik topikowy | D01 gG | 2 |  |  | 44 |  | BGP203 | PHILIPS | LED | 44
93 | [14 empty] | UG L1/4 | Aluminiowy | SAL-70 | ROSA | naturalny | 7 | IZK | TAK | ŁUKOWY | POJEDYNCZY | - | 1.5 | Bezpiecznik topikowy | D01 gG | 2 |  |  | 44 |  | BGP203 | PHILIPS | LED | 44
94 | [14 empty] | UG L1/5 | Aluminiowy | SAL-70 | ROSA | naturalny | 7 | IZK | TAK | ŁUKOWY | POJEDYNCZY | - | 1.5 | Bezpiecznik topikowy | D01 gG | 2 |  |  | 44 |  | BGP203 | PHILIPS | LED | 44
95 | [14 empty] | UG L1/6 | Aluminiowy | SAL-70 | ROSA | naturalny | 7 | IZK | TAK | ŁUKOWY | POJEDYNCZY | - | 1.5 | Bezpiecznik topikowy | D01 gG | 2 |  |  | 44 |  | BGP203 | PHILIPS | LED | 44
96 | [14 empty] | UG L1/7 | Aluminiowy | SAL-70 | ROSA | naturalny | 7 | IZK | TAK | ŁUKOWY | POJEDYNCZY | - | 1.5 | Bezpiecznik topikowy | D01 gG | 2 |  |  | 44 |  | BGP203 | PHILIPS | LED | 44
97 | [14 empty] | UG L1/8 | Aluminiowy | SAL-70 | ROSA | naturalny | 7 | IZK | TAK | ŁUKOWY | POJEDYNCZY | - | 1.5 | Bezpiecznik topikowy | D01 gG | 2 |  |  | 44 |  | BGP203 | PHILIPS | LED | 44
98 | [14 empty] | UG L1/9 | Aluminiowy | SAL-70 | ROSA | naturalny | 7 | IZK | TAK | ŁUKOWY | POJEDYNCZY | - | 1.5 | Bezpiecznik topikowy | D01 gG | 2 |  |  | 44 |  | BGP203 | PHILIPS | LED | 44
99 | [6 empty] | 2 | Wyłącznik nadprądowy | S 303 | 4A | kablowa | 480 | YAKY 4x35 |  | UG L2/1 | Aluminiowy | SAL-70 | ROSA | naturalny | 7 | IZK | TAK | ŁUKOWY | POJEDYNCZY | - | 1.5 | Bezpiecznik topikowy | D01 gG | 2 | 8 | 8 | 44 | 352 | BGP203 | PHILIPS | LED | 44
100 | [14 empty] | UG L2/2 | Aluminiowy | SAL-70 | ROSA | naturalny | 7 | IZK | TAK | ŁUKOWY | POJEDYNCZY | - | 1.5 | Bezpiecznik topikowy | D01 gG | 2 |  |  | 44 |  | BGP203 | PHILIPS | LED | 44
101 | [14 empty] | UG L2/3 | Aluminiowy | SAL-70 | ROSA | naturalny | 7 | IZK | TAK | ŁUKOWY | POJEDYNCZY | - | 1.5 | Bezpiecznik topikowy | D01 gG | 2 |  |  | 44 |  | BGP203 | PHILIPS | LED | 44
102 | [14 empty] | UG L2/4 | Aluminiowy | SAL-70 | ROSA | naturalny | 7 | IZK | TAK | ŁUKOWY | POJEDYNCZY | - | 1.5 | Bezpiecznik topikowy | D01 gG | 2 |  |  | 44 |  | BGP203 | PHILIPS | LED | 44
103 | [14 empty] | UG L2/5 | Aluminiowy | SAL-70 | ROSA | naturalny | 7 | IZK | TAK | ŁUKOWY | POJEDYNCZY | - | 1.5 | Bezpiecznik topikowy | D01 gG | 2 |  |  | 44 |  | BGP203 | PHILIPS | LED | 44
104 | [14 empty] | UG L2/6 | Aluminiowy | SAL-70 | ROSA | naturalny | 7 | IZK | TAK | ŁUKOWY | POJEDYNCZY | - | 1.5 | Bezpiecznik topikowy | D01 gG | 2 |  |  | 44 |  | BGP203 | PHILIPS | LED | 44
105 | [14 empty] | UG L2/7 | Aluminiowy | SAL-70 | ROSA | naturalny | 7 | IZK | TAK | ŁUKOWY | POJEDYNCZY | - | 1.5 | Bezpiecznik topikowy | D01 gG | 2 |  |  | 44 |  | BGP203 | PHILIPS | LED | 44
106 | [14 empty] | UG L2/8 | Aluminiowy | SAL-70 | ROSA | naturalny | 7 | IZK | TAK | ŁUKOWY | POJEDYNCZY | - | 1.5 | Bezpiecznik topikowy | D01 gG | 2 |  |  | 44 |  | BGP203 | PHILIPS | LED | 44
107 |  | ul. Polna (dz. nr 148/8) | - | - | - | - | - | - | - | - | - | - | - | Czujnik zmierzchowy | - | Stal ocynkowana | - | - | szary | 8 | - | NIE | - | - | - | - | - | - | - | 2 | - | 40 | - | TG-N 100 | SOLAR SYSTEMY | LED | 40 | 2 | Zasilanie hybrydowe
108 |  |  | - | - | - | - | - | - | - | - | - | - | - | Czujnik zmierzchowy | - | Stal ocynkowana | - | - | szary | 8 | - | NIE | - | - | - | - | - | - | - |  | - | 40 |  | TG-N 100 | SOLAR SYSTEMY | LED | 40 |  | Zasilanie hybrydowe
109 | Grodziszów | ul. Topolowa | - | - | - | - | - | - | - | - | - | - | - | Czujnik zmierzchowy | BRAK NUMERACJI | Stal ocynkowana | CC6m 60/144/3 | EUROPOLES | szary | 6 | - | NIE | - | - | - | - | - | - | - | 4 | - | 20 | - | TG-N65 | SOLAR SYSTEMY | LED | 20 | 4 | Zasilanie fotowoltaiczne
110 |  |  | - | - | - | - | - | - | - | - | - | - | - | Czujnik zmierzchowy | BRAK NUMERACJI | Stal ocynkowana | CC6m 60/144/3 | EUROPOLES | szary | 6 | - | NIE | - | - | - | - | - | - | - |  | - | 20 |  | TG-N65 | SOLAR SYSTEMY | LED | 20 |  | Zasilanie fotowoltaiczne
111 |  |  | - | - | - | - | - | - | - | - | - | - | - | Czujnik zmierzchowy | BRAK NUMERACJI | Stal ocynkowana | CC6m 60/144/3 | EUROPOLES | szary | 6 | - | NIE | - | - | - | - | - | - | - |  | - | 20 |  | TG-N65 | SOLAR SYSTEMY | LED | 20 |  | Zasilanie fotowoltaiczne
112 |  |  | - | - | - | - | - | - | - | - | - | - | - | Czujnik zmierzchowy | BRAK NUMERACJI | Stal ocynkowana | CC6m 60/144/3 | EUROPOLES | szary | 6 | - | NIE | - | - | - | - | - | - | - |  | - | 20 |  | TG-N65 | SOLAR SYSTEMY | LED | 20 |  | Zasilanie fotowoltaiczne
113 | Iwiny | ul. Zielona | 3 | I/RO-1 | - | PRE BIEL | 1 | Bezpiecznik topikowy | D01 gG | 6A | kablowa | 120 | YAKXS 4x35 | Zegar astronomiczny | 2/1/I/RO-1 | Stal ocynkowana | C6/60/3 | ELMONTER | szary | 6 | IZK | NIE | - | - | - | - | Bezpiecznik topikowy | D01 gG | 6 | 7 | 6 | 24 | 144 | TECEO 1 | SCHREDER | LED | 24 | 7
114 | [14 empty] | 1/1/I/RO-1 | Stal ocynkowana | C6/60/3 | ELMONTER | szary | 6 | IZK | NIE | - | - | - | - | Bezpiecznik topikowy | D01 gG | 6 |  |  | 24 |  | TECEO 1 | SCHREDER | LED | 24
115 | [14 empty] | 1/2/I/RO-1 | Stal ocynkowana | C6/60/3 | ELMONTER | szary | 6 | IZK | NIE | - | - | - | - | Bezpiecznik topikowy | D01 gG | 6 |  |  | 24 |  | TECEO 1 | SCHREDER | LED | 24
116 | [14 empty] | 1/3/I/RO-1 | Stal ocynkowana | C6/60/3 | ELMONTER | szary | 6 | IZK | NIE | - | - | - | - | Bezpiecznik topikowy | D01 gG | 6 |  |  | 24 |  | TECEO 1 | SCHREDER | LED | 24
117 | [14 empty] | 1/4/I/RO-1 | Stal ocynkowana | C6/60/3 | ELMONTER | szary | 6 | IZK | NIE | - | - | - | - | Bezpiecznik topikowy | D01 gG | 6 |  |  | 24 |  | TECEO 1 | SCHREDER | LED | 24
118 | [14 empty] | 1/5/I/RO-1 | Stal ocynkowana | C6/60/3 | ELMONTER | szary | 6 | IZK | NIE | - | - | - | - | Bezpiecznik topikowy | D01 gG | 6 |  |  | 24 |  | TECEO 1 | SCHREDER | LED | 24
119 | [6 empty] | 2 | Bezpiecznik topikowy | D01 gG | 6A | kablowa | 180 | YAKXS 4x35 |  | 1/6/I/RO-1 | Stal ocynkowana | C6/60/3 | ELMONTER | szary | 6 | IZK | NIE | - | - | - | - | Bezpiecznik topikowy | D01 gG | 6 |  | 1 | 24 | 24 | TECEO 1 | SCHREDER | LED | 24
120 |  | ul. Kościuszki | [12 empty] | 2/1/5/I/RO-1 | Aluminiowy | - | ROSA | naturalny | 6 | IZK | NIE | - | - | - | - | Bezpiecznik topikowy | D01 gG | 6 | 5 | 5 | 24 | 120 | TECEO 1 | SCHREDER | LED | 24 | 5
121 | [14 empty] | 2/1/4/I/RO-1 | Aluminiowy | - | ROSA | naturalny | 6 | IZK | NIE | - | - | - | - | Bezpiecznik topikowy | D01 gG | 6 |  |  | 24 |  | TECEO 1 | SCHREDER | LED | 24
122 | [14 empty] | 2/1/3/I/RO-1 | Aluminiowy | - | ROSA | naturalny | 6 | IZK | NIE | - | - | - | - | Bezpiecznik topikowy | D01 gG | 6 |  |  | 24 |  | TECEO 1 | SCHREDER | LED | 24
123 | [14 empty] | 2/1/2/I/RO-1 | Aluminiowy | - | ROSA | naturalny | 6 | IZK | NIE | - | - | - | - | Bezpiecznik topikowy | D01 gG | 6 |  |  | 24 |  | TECEO 1 | SCHREDER | LED | 24
124 | [14 empty] | 2/1/1/I/RO-1 | Aluminiowy | - | ROSA | naturalny | 6 | IZK | NIE | - | - | - | - | Bezpiecznik topikowy | D01 gG | 6 |  |  | 24 |  | TECEO 1 | SCHREDER | LED | 24
125 |  | ul. Miodowa | - | - | - | - | 326 | - | - | - | kablowa | 500 | YAKXS 4x35 | Zegar astronomiczny | 210/326 | Aluminiowy | SAL-10 | ROSA | naturalny | 6 | IZK | NIE | - | - | - | - | Bezpiecznik topikowy | D01 gG | 6 | 16 | 16 | 150 | 2400 | OUS | STRADA | SODOWE | 150 | 16 | Zasilanie z sieci napowietrznej TNT
126 | [14 empty] | 211/326 | Aluminiowy | SAL-10 | ROSA | naturalny | 6 | IZK | NIE | - | - | - | - | Bezpiecznik topikowy | D01 gG | 6 |  |  | 150 |  | OUS | STRADA | SODOWE | 150
127 | [14 empty] | 212/326 | Aluminiowy | SAL-10 | ROSA | naturalny | 6 | IZK | NIE | - | - | - | - | Bezpiecznik topikowy | D01 gG | 6 |  |  | 150 |  | OUS | STRADA | SODOWE | 150
128 | [14 empty] | 213/326 | Aluminiowy | SAL-10 | ROSA | naturalny | 6 | IZK | NIE | - | - | - | - | Bezpiecznik topikowy | D01 gG | 6 |  |  | 150 |  | OUS | STRADA | SODOWE | 150
129 | [14 empty] | 214/326 | Aluminiowy | SAL-10 | ROSA | naturalny | 6 | IZK | NIE | - | - | - | - | Bezpiecznik topikowy | D01 gG | 6 |  |  | 150 |  | OUS | STRADA | SODOWE | 150
130 | [14 empty] | 215/326 | Aluminiowy | SAL-10 | ROSA | naturalny | 6 | IZK | NIE | - | - | - | - | Bezpiecznik topikowy | D01 gG | 6 |  |  | 150 |  | OUS | STRADA | SODOWE | 150
131 | [14 empty] | 125/326 | Aluminiowy | SAL-10 | ROSA | naturalny | 6 | IZK | NIE | - | - | - | - | Bezpiecznik topikowy | D01 gG | 6 |  |  | 150 |  | OUS | STRADA | SODOWE | 150
132 | [14 empty] | 126/326 | Aluminiowy | SAL-10 | ROSA | naturalny | 6 | IZK | NIE | - | - | - | - | Bezpiecznik topikowy | D01 gG | 6 |  |  | 150 |  | OUS | STRADA | SODOWE | 150
133 | [14 empty] | 127/326 | Aluminiowy | SAL-10 | ROSA | naturalny | 6 | IZK | NIE | - | - | - | - | Bezpiecznik topikowy | D01 gG | 6 |  |  | 150 |  | OUS | STRADA | SODOWE | 150
134 | [14 empty] | 128/326 | Aluminiowy | SAL-10 | ROSA | naturalny | 6 | IZK | NIE | - | - | - | - | Bezpiecznik topikowy | D01 gG | 6 |  |  | 150 |  | OUS | STRADA | SODOWE | 150
135 | [14 empty] | 129/326 | Aluminiowy | SAL-10 | ROSA | naturalny | 6 | IZK | NIE | - | - | - | - | Bezpiecznik topikowy | D01 gG | 6 |  |  | 150 |  | OUS | STRADA | SODOWE | 150
136 | [14 empty] | 130/326 | Aluminiowy | SAL-10 | ROSA | naturalny | 6 | IZK | NIE | - | - | - | - | Bezpiecznik topikowy | D01 gG | 6 |  |  | 150 |  | OUS | STRADA | SODOWE | 150
137 | [14 empty] | 131/326 | Aluminiowy | SAL-10 | ROSA | naturalny | 6 | IZK | NIE | - | - | - | - | Bezpiecznik topikowy | D01 gG | 6 |  |  | 150 |  | OUS | STRADA | SODOWE | 150
138 | [14 empty] | 132/326 | Aluminiowy | SAL-10 | ROSA | naturalny | 6 | IZK | NIE | - | - | - | - | Bezpiecznik topikowy | D01 gG | 6 |  |  | 150 |  | OUS | STRADA | SODOWE | 150
139 | [14 empty] | 133/326 | Aluminiowy | SAL-10 | ROSA | naturalny | 6 | IZK | NIE | - | - | - | - | Bezpiecznik topikowy | D01 gG | 6 |  |  | 150 |  | OUS | STRADA | SODOWE | 150
140 | [14 empty] | 134/326 | Aluminiowy | SAL-10 | ROSA | naturalny | 6 | IZK | NIE | - | - | - | - | Bezpiecznik topikowy | D01 gG | 6 |  |  | 150 |  | OUS | STRADA | SODOWE | 150
141 |  | ul. Św. Tadeusza Judy | 6 | RO-2 | - | - | 1 | Wyłącznik nadprądowy | S 303 | 10A | kablowa | 455 | YAKXS 4x35 | Czujnik zmierzchowy | L1/15/I/RO-2 | Aluminiowy | SAL-6M | ROSA | szary | 6 | IZK | TAK | ŁUKOWY | POJEDYNCZY | - | 1.5 | Bezpiecznik topikowy | D01 gG | 6 | 15 | 15 | 150 | 2250 | SGS SON-T HPL | PHILIPS | SODOWE | 150 | 15
142 | [14 empty] | L1/14/I/RO-2 | Aluminiowy | SAL-6M | ROSA | szary | 6 | IZK | TAK | ŁUKOWY | POJEDYNCZY | - | 1.5 | Bezpiecznik topikowy | D01 gG | 6 |  |  | 150 |  | SGS SON-T HPL | PHILIPS | SODOWE | 150
143 | [14 empty] | L1/13/I/RO-2 | Aluminiowy | SAL-6M | ROSA | szary | 6 | IZK | TAK | ŁUKOWY | POJEDYNCZY | - | 1.5 | Bezpiecznik topikowy | D01 gG | 6 |  |  | 150 |  | SGS SON-T HPL | PHILIPS | SODOWE | 150
144 | [14 empty] | L1/12/I/RO-2 | Aluminiowy | SAL-6M | ROSA | szary | 6 | IZK | TAK | ŁUKOWY | POJEDYNCZY | - | 1.5 | Bezpiecznik topikowy | D01 gG | 6 |  |  | 150 |  | SGS SON-T HPL | PHILIPS | SODOWE | 150
145 | [14 empty] | L1/11/I/RO-2 | Aluminiowy | SAL-6M | ROSA | szary | 6 | IZK | TAK | ŁUKOWY | POJEDYNCZY | - | 1.5 | Bezpiecznik topikowy | D01 gG | 6 |  |  | 150 |  | SGS SON-T HPL | PHILIPS | SODOWE | 150
146 | [14 empty] | L1/10/I/RO-2 | Aluminiowy | SAL-6M | ROSA | szary | 6 | IZK | TAK | ŁUKOWY | POJEDYNCZY | - | 1.5 | Bezpiecznik topikowy | D01 gG | 6 |  |  | 150 |  | SGS SON-T HPL | PHILIPS | SODOWE | 150
147 | [14 empty] | L1/9/I/RO-2 | Aluminiowy | SAL-6M | ROSA | szary | 6 | IZK | TAK | ŁUKOWY | POJEDYNCZY | - | 1.5 | Bezpiecznik topikowy | D01 gG | 6 |  |  | 150 |  | SGS SON-T HPL | PHILIPS | SODOWE | 150
148 | [14 empty] | L1/8/I/RO-2 | Aluminiowy | SAL-6M | ROSA | szary | 6 | IZK | TAK | ŁUKOWY | POJEDYNCZY | - | 1.5 | Bezpiecznik topikowy | D01 gG | 6 |  |  | 150 |  | SGS SON-T HPL | PHILIPS | SODOWE | 150
149 | [14 empty] | L1/7/I/RO-2 | Aluminiowy | SAL-6M | ROSA | szary | 6 | IZK | TAK | ŁUKOWY | POJEDYNCZY | - | 1.5 | Bezpiecznik topikowy | D01 gG | 6 |  |  | 150 |  | SGS SON-T HPL | PHILIPS | SODOWE | 150
150 | [14 empty] | L1/6/I/RO-2 | Aluminiowy | SAL-6M | ROSA | szary | 6 | IZK | TAK | ŁUKOWY | POJEDYNCZY | - | 1.5 | Bezpiecznik topikowy | D01 gG | 6 |  |  | 150 |  | SGS SON-T HPL | PHILIPS | SODOWE | 150
151 | [14 empty] | L1/5/I/RO-2 | Aluminiowy | SAL-6M | ROSA | szary | 6 | IZK | TAK | ŁUKOWY | POJEDYNCZY | - | 1.5 | Bezpiecznik topikowy | D01 gG | 6 |  |  | 150 |  | SGS SON-T HPL | PHILIPS | SODOWE | 150
152 | [14 empty] | L1/4/I/RO-2 | Aluminiowy | SAL-6M | ROSA | szary | 6 | IZK | TAK | ŁUKOWY | POJEDYNCZY | - | 1.5 | Bezpiecznik topikowy | D01 gG | 6 |  |  | 150 |  | SGS SON-T HPL | PHILIPS | SODOWE | 150
153 | [14 empty] | L1/3/I/RO-2 | Aluminiowy | SAL-6M | ROSA | szary | 6 | IZK | TAK | ŁUKOWY | POJEDYNCZY | - | 1.5 | Bezpiecznik topikowy | D01 gG | 6 |  |  | 150 |  | SGS SON-T HPL | PHILIPS | SODOWE | 150
154 | [14 empty] | L1/2/I/RO-2 | Aluminiowy | SAL-6M | ROSA | szary | 6 | IZK | TAK | ŁUKOWY | POJEDYNCZY | - | 1.5 | Bezpiecznik topikowy | D01 gG | 6 |  |  | 150 |  | SGS SON-T HPL | PHILIPS | SODOWE | 150
155 | [14 empty] | L1/1/I/RO-2 | Aluminiowy | SAL-6M | ROSA | szary | 6 | IZK | TAK | ŁUKOWY | POJEDYNCZY | - | 1.5 | Bezpiecznik topikowy | D01 gG | 6 |  |  | 150 |  | SGS SON-T HPL | PHILIPS | SODOWE | 150
156 |  | ul. Zaciszna | 7 | UO-326/1 | - | - | 1 | Bezpiecznik topikowy | D01 gG | 6A | kablowa | 120 | YAKY 4x35 | Zegar astronomiczny | L1/1/I/UO-326/1 | Aluminiowy | C4,5/60/3 | ELMONTER | szary | 4.5 | IZK | NIE | - | - | - | - | Bezpiecznik topikowy | D01 gG | 2 | 8 | 4 | 36 | 144 | TECEO S | SCHREDER | LED | 36 | 8
157 | [14 empty] | L1/2/I/UO-326/1 | Aluminiowy | C4,5/60/3 | ELMONTER | szary | 4.5 | IZK | NIE | - | - | - | - | Bezpiecznik topikowy | D01 gG | 2 |  |  | 36 |  | TECEO S | SCHREDER | LED | 36
158 | [14 empty] | L1/3/I/UO-326/1 | Aluminiowy | C4,5/60/3 | ELMONTER | szary | 4.5 | IZK | NIE | - | - | - | - | Bezpiecznik topikowy | D01 gG | 2 |  |  | 36 |  | TECEO S | SCHREDER | LED | 36
159 | [14 empty] | L1/4/I/UO-326/1 | Aluminiowy | C4,5/60/3 | ELMONTER | szary | 4.5 | IZK | NIE | - | - | - | - | Bezpiecznik topikowy | D01 gG | 2 |  |  | 36 |  | TECEO S | SCHREDER | LED | 36
160 | [6 empty] | 2 | Bezpiecznik topikowy | D01 gG | 6A | kablowa | 120 | YAKY 4x35 |  | L2/1/I/UO-326/1 | Aluminiowy | C4,5/60/3 | ELMONTER | szary | 4.5 | IZK | NIE | - | - | - | - | Bezpiecznik topikowy | D01 gG | 2 |  | 4 | 36 | 144 | TECEO S | SCHREDER | LED | 36
161 | [14 empty] | L2/2/I/UO-326/1 | Aluminiowy | C4,5/60/3 | ELMONTER | szary | 4.5 | IZK | NIE | - | - | - | - | Bezpiecznik topikowy | D01 gG | 2 |  |  | 36 |  | TECEO S | SCHREDER | LED | 36
162 | [14 empty] | L2/3/I/UO-326/1 | Aluminiowy | C4,5/60/3 | ELMONTER | szary | 4.5 | IZK | NIE | - | - | - | - | Bezpiecznik topikowy | D01 gG | 2 |  |  | 36 |  | TECEO S | SCHREDER | LED | 36
163 | [14 empty] | L2/4/I/UO-326/1 | Aluminiowy | C4,5/60/3 | ELMONTER | szary | 4.5 | IZK | NIE | - | - | - | - | Bezpiecznik topikowy | D01 gG | 2 |  |  | 36 |  | TECEO S | SCHREDER | LED | 36
164 | Kotowice | ul. Spacerowa | 5 | RO-1 | - | - | 1 | Wyłącznik nadprądowy | S 303 | 10A | kablowa | 200 | YAKXS 4x35 | Zegar astronomiczny | L1/1/K/RO-1 | Aluminiowy | SAL-DS. | ROSA | szary | 5.5 | TB-11 | TAK | PROSTY | POJEDYNCZY | - | 1 | Bezpiecznik topikowy | D01 gG | 2 | 7 | 7 | 32 | 224 | TECEO 1 | SCHREDER | LED | 32 | 7
165 | [14 empty] | L1/2/K/RO-1 | Aluminiowy | SAL-DS. | ROSA | szary | 5.5 | TB-11 | TAK | PROSTY | POJEDYNCZY | - | 1 | Bezpiecznik topikowy | D01 gG | 2 |  |  | 32 |  | TECEO 1 | SCHREDER | LED | 32
166 | [14 empty] | L1/3/K/RO-1 | Aluminiowy | SAL-DS. | ROSA | szary | 5.5 | TB-11 | TAK | PROSTY | POJEDYNCZY | - | 1 | Bezpiecznik topikowy | D01 gG | 2 |  |  | 32 |  | TECEO 1 | SCHREDER | LED | 32
167 | [14 empty] | L1/4/K/RO-1 | Aluminiowy | SAL-DS. | ROSA | szary | 5.5 | TB-11 | TAK | PROSTY | POJEDYNCZY | - | 1 | Bezpiecznik topikowy | D01 gG | 2 |  |  | 32 |  | TECEO 1 | SCHREDER | LED | 32
168 | [14 empty] | L1/5/K/RO-1 | Aluminiowy | SAL-DS. | ROSA | szary | 5.5 | TB-11 | TAK | PROSTY | POJEDYNCZY | - | 1 | Bezpiecznik topikowy | D01 gG | 2 |  |  | 32 |  | TECEO 1 | SCHREDER | LED | 32
169 | [14 empty] | L1/6/K/RO-1 | Aluminiowy | SAL-DS. | ROSA | szary | 5.5 | TB-11 | TAK | PROSTY | POJEDYNCZY | - | 1 | Bezpiecznik topikowy | D01 gG | 2 |  |  | 32 |  | TECEO 1 | SCHREDER | LED | 32
170 | [14 empty] | L1/7/K/RO-1 | Aluminiowy | SAL-DS. | ROSA | szary | 5.5 | TB-11 | TAK | PROSTY | POJEDYNCZY | - | 1 | Bezpiecznik topikowy | D01 gG | 2 |  |  | 32 |  | TECEO 1 | SCHREDER | LED | 32
171 |  | ul. Kolejowa | 7 | UO-658 | - | - | 1 | Wyłącznik nadprądowy | S 303 | 10A | kablowa | 70 | YAKXS 4x35 | Zegar astronomiczny | 101/658 | Aluminiowy | SAL-10 | ROSA | naturalny | 10 | TB-11 | TAK | ŁUKOWY | POJEDYNCZY | - | 1.5 | Bezpiecznik topikowy | D01 gG | 6 | 26 | 2 | 70 | 140 | IPSO | SCHREDER | SODOWE | 70 | 26
172 | [14 empty] | 102/658 | Aluminiowy | SAL-10 | ROSA | naturalny | 10 | TB-11 | TAK | ŁUKOWY | POJEDYNCZY | - | 1.5 | Bezpiecznik topikowy | D01 gG | 6 |  |  | 70 |  | IPSO | SCHREDER | SODOWE | 70
173 | [6 empty] | 2 | Wyłącznik nadprądowy | S 303 | 10A | kablowa | 1000 | YAKXS 4x35 |  | 201/658 | Aluminiowy | SAL-10 | ROSA | naturalny | 10 | TB-11 | TAK | ŁUKOWY | POJEDYNCZY | - | 1.5 | Bezpiecznik topikowy | D01 gG | 6 |  | 23 | 70 | 1610 | IPSO | SCHREDER | SODOWE | 70
174 | [14 empty] | 202/658 | Aluminiowy | SAL-10 | ROSA | naturalny | 10 | TB-11 | TAK | ŁUKOWY | POJEDYNCZY | - | 1.5 | Bezpiecznik topikowy | D01 gG | 6 |  |  | 70 |  | IPSO | SCHREDER | SODOWE | 70
175 | [14 empty] | 203/658 | Aluminiowy | SAL-10 | ROSA | naturalny | 10 | TB-11 | TAK | ŁUKOWY | POJEDYNCZY | - | 1.5 | Bezpiecznik topikowy | D01 gG | 6 |  |  | 70 |  | IPSO | SCHREDER | SODOWE | 70
176 | [14 empty] | 204/658 | Aluminiowy | SAL-10 | ROSA | naturalny | 10 | TB-11 | TAK | ŁUKOWY | POJEDYNCZY | - | 1.5 | Bezpiecznik topikowy | D01 gG | 6 |  |  | 70 |  | IPSO | SCHREDER | SODOWE | 70
177 | [14 empty] | 205/658 | Aluminiowy | SAL-10 | ROSA | naturalny | 10 | TB-11 | TAK | ŁUKOWY | POJEDYNCZY | - | 1.5 | Bezpiecznik topikowy | D01 gG | 6 |  |  | 70 |  | IPSO | SCHREDER | SODOWE | 70
178 | [14 empty] | 206/658 | Aluminiowy | SAL-10 | ROSA | naturalny | 10 | TB-11 | TAK | ŁUKOWY | POJEDYNCZY | - | 1.5 | Bezpiecznik topikowy | D01 gG | 6 |  |  | 70 |  | IPSO | SCHREDER | SODOWE | 70
179 | [14 empty] | 207/658 | Aluminiowy | SAL-10 | ROSA | naturalny | 10 | TB-11 | TAK | ŁUKOWY | POJEDYNCZY | - | 1.5 | Bezpiecznik topikowy | D01 gG | 6 |  |  | 70 |  | IPSO | SCHREDER | SODOWE | 70
180 | [14 empty] | 208/658 | Aluminiowy | SAL-10 | ROSA | naturalny | 10 | TB-11 | TAK | ŁUKOWY | POJEDYNCZY | - | 1.5 | Bezpiecznik topikowy | D01 gG | 6 |  |  | 70 |  | IPSO | SCHREDER | SODOWE | 70
181 | [14 empty] | 209/658 | Aluminiowy | SAL-10 | ROSA | naturalny | 10 | TB-11 | TAK | ŁUKOWY | POJEDYNCZY | - | 1.5 | Bezpiecznik topikowy | D01 gG | 6 |  |  | 70 |  | IPSO | SCHREDER | SODOWE | 70
182 | [14 empty] | 210/658 | Aluminiowy | SAL-10 | ROSA | naturalny | 10 | TB-11 | TAK | ŁUKOWY | POJEDYNCZY | - | 1.5 | Bezpiecznik topikowy | D01 gG | 6 |  |  | 70 |  | IPSO | SCHREDER | SODOWE | 70
183 | [14 empty] | 211/658 | Aluminiowy | SAL-10 | ROSA | naturalny | 10 | TB-11 | TAK | ŁUKOWY | POJEDYNCZY | - | 1.5 | Bezpiecznik topikowy | D01 gG | 6 |  |  | 70 |  | IPSO | SCHREDER | SODOWE | 70
184 | [14 empty] | 212/658 | Aluminiowy | SAL-10 | ROSA | naturalny | 10 | TB-11 | TAK | ŁUKOWY | POJEDYNCZY | - | 1.5 | Bezpiecznik topikowy | D01 gG | 6 |  |  | 70 |  | IPSO | SCHREDER | SODOWE | 70
185 | [14 empty] | 213/658 | Aluminiowy | SAL-10 | ROSA | naturalny | 10 | TB-11 | TAK | ŁUKOWY | POJEDYNCZY | - | 1.5 | Bezpiecznik topikowy | D01 gG | 6 |  |  | 70 |  | IPSO | SCHREDER | SODOWE | 70
186 | [14 empty] | 214/658 | Aluminiowy | SAL-10 | ROSA | naturalny | 10 | TB-11 | TAK | ŁUKOWY | POJEDYNCZY | - | 1.5 | Bezpiecznik topikowy | D01 gG | 6 |  |  | 70 |  | IPSO | SCHREDER | SODOWE | 70
187 | [14 empty] | 215/658 | Aluminiowy | SAL-10 | ROSA | naturalny | 10 | TB-11 | TAK | ŁUKOWY | POJEDYNCZY | - | 1.5 | Bezpiecznik topikowy | D01 gG | 6 |  |  | 70 |  | IPSO | SCHREDER | SODOWE | 70
188 | [14 empty] | 216/658 | Aluminiowy | SAL-10 | ROSA | naturalny | 10 | TB-11 | TAK | ŁUKOWY | POJEDYNCZY | - | 1.5 | Bezpiecznik topikowy | D01 gG | 6 |  |  | 70 |  | IPSO | SCHREDER | SODOWE | 70
189 | [14 empty] | 217/658 | Aluminiowy | SAL-10 | ROSA | naturalny | 10 | TB-11 | TAK | ŁUKOWY | POJEDYNCZY | - | 1.5 | Bezpiecznik topikowy | D01 gG | 6 |  |  | 70 |  | IPSO | SCHREDER | SODOWE | 70
190 | [14 empty] | 218/658 | Aluminiowy | SAL-10 | ROSA | naturalny | 10 | TB-11 | TAK | ŁUKOWY | POJEDYNCZY | - | 1.5 | Bezpiecznik topikowy | D01 gG | 6 |  |  | 70 |  | IPSO | SCHREDER | SODOWE | 70
191 | [14 empty] | 219/658 | Aluminiowy | SAL-10 | ROSA | naturalny | 10 | TB-11 | TAK | ŁUKOWY | POJEDYNCZY | - | 1.5 | Bezpiecznik topikowy | D01 gG | 6 |  |  | 70 |  | IPSO | SCHREDER | SODOWE | 70
192 | [14 empty] | 220/658 | Aluminiowy | SAL-10 | ROSA | naturalny | 10 | TB-11 | TAK | ŁUKOWY | POJEDYNCZY | - | 1.5 | Bezpiecznik topikowy | D01 gG | 6 |  |  | 70 |  | IPSO | SCHREDER | SODOWE | 70
193 | [14 empty] | 221/658 | Aluminiowy | SAL-10 | ROSA | naturalny | 10 | TB-11 | TAK | ŁUKOWY | POJEDYNCZY | - | 1.5 | Bezpiecznik topikowy | D01 gG | 6 |  |  | 70 |  | IPSO | SCHREDER | SODOWE | 70
194 | [14 empty] | 222/658 | Aluminiowy | SAL-10 | ROSA | naturalny | 10 | TB-11 | TAK | ŁUKOWY | POJEDYNCZY | - | 1.5 | Bezpiecznik topikowy | D01 gG | 6 |  |  | 70 |  | IPSO | SCHREDER | SODOWE | 70
195 | [14 empty] | 223/658 | Aluminiowy | SAL-10 | ROSA | naturalny | 10 | TB-11 | TAK | ŁUKOWY | POJEDYNCZY | - | 1.5 | Bezpiecznik topikowy | D01 gG | 6 |  |  | 70 |  | IPSO | SCHREDER | SODOWE | 70
196 |  | ul. Podwalna | 12 | RO-1 | - | - | 2 | Wyłącznik nadprądowy | S 303 | 10A | kablowa | 1080 | YAKXS 4x35 | Zegar astronomiczny | L2/16/K/RO-1 | Aluminiowy | SAL-9 | ROSA | naturalny | 9 | TB-11 | TAK | ŁUKOWY | POJEDYNCZY | W16/1/1/1,5 | 1.5 | Bezpiecznik topikowy | D01 gG | 6 | 23 | 23 | 35 | 805 | STR N1 | PERFAND LED | LED | 35 | 23
197 | [14 empty] | L2/15/K/RO-1 | Aluminiowy | SAL-9 | ROSA | naturalny | 9 | TB-11 | TAK | ŁUKOWY | POJEDYNCZY | W16/1/1/1,5 | 1.5 | Bezpiecznik topikowy | D01 gG | 6 |  |  | 35 |  | STR N1 | PERFAND LED | LED | 35
198 | [14 empty] | L2/14/K/RO-1 | Aluminiowy | SAL-9 | ROSA | naturalny | 9 | TB-11 | TAK | ŁUKOWY | POJEDYNCZY | W16/1/1/1,5 | 1.5 | Bezpiecznik topikowy | D01 gG | 6 |  |  | 35 |  | STR N1 | PERFAND LED | LED | 35
199 | [14 empty] | L2/13/K/RO-1 | Aluminiowy | SAL-9 | ROSA | naturalny | 9 | TB-11 | TAK | ŁUKOWY | POJEDYNCZY | W16/1/1/1,5 | 1.5 | Bezpiecznik topikowy | D01 gG | 6 |  |  | 35 |  | STR N1 | PERFAND LED | LED | 35
200 | [14 empty] | L2/12/K/RO-1 | Aluminiowy | SAL-9 | ROSA | naturalny | 9 | TB-11 | TAK | ŁUKOWY | POJEDYNCZY | W16/1/1/1,5 | 1.5 | Bezpiecznik topikowy | D01 gG | 6 |  |  | 35 |  | STR N1 | PERFAND LED | LED | 35
201 | [14 empty] | L2/11/K/RO-1 | Aluminiowy | SAL-9 | ROSA | naturalny | 9 | TB-11 | TAK | ŁUKOWY | POJEDYNCZY | W16/1/1/1,5 | 1.5 | Bezpiecznik topikowy | D01 gG | 6 |  |  | 35 |  | STR N1 | PERFAND LED | LED | 35
202 | [14 empty] | L2/10/K/RO-1 | Aluminiowy | SAL-9 | ROSA | naturalny | 9 | TB-11 | TAK | ŁUKOWY | POJEDYNCZY | W16/1/1/1,5 | 1.5 | Bezpiecznik topikowy | D01 gG | 6 |  |  | 35 |  | STR N1 | PERFAND LED | LED | 35
203 | [14 empty] | L2/9/K/RO-1 | Aluminiowy | SAL-9 | ROSA | naturalny | 9 | TB-11 | TAK | ŁUKOWY | POJEDYNCZY | W16/1/1/1,5 | 1.5 | Bezpiecznik topikowy | D01 gG | 6 |  |  | 35 |  | STR N1 | PERFAND LED | LED | 35
204 | [14 empty] | L2/8/K/RO-1 | Aluminiowy | SAL-9 | ROSA | naturalny | 9 | TB-11 | TAK | ŁUKOWY | POJEDYNCZY | W16/1/1/1,5 | 1.5 | Bezpiecznik topikowy | D01 gG | 6 |  |  | 35 |  | STR N1 | PERFAND LED | LED | 35
205 | [14 empty] | L2/7/K/RO-1 | Aluminiowy | SAL-9 | ROSA | naturalny | 9 | TB-11 | TAK | ŁUKOWY | POJEDYNCZY | W16/1/1/1,5 | 1.5 | Bezpiecznik topikowy | D01 gG | 6 |  |  | 35 |  | STR N1 | PERFAND LED | LED | 35
206 | [14 empty] | L2/6/K/RO-1 | Aluminiowy | SAL-9 | ROSA | naturalny | 9 | TB-11 | TAK | ŁUKOWY | POJEDYNCZY | W16/1/1/1,5 | 1.5 | Bezpiecznik topikowy | D01 gG | 6 |  |  | 35 |  | STR N1 | PERFAND LED | LED | 35
207 | [14 empty] | L2/5/K/RO-1 | Aluminiowy | SAL-9 | ROSA | naturalny | 9 | TB-11 | TAK | ŁUKOWY | POJEDYNCZY | W16/1/1/1,5 | 1.5 | Bezpiecznik topikowy | D01 gG | 6 |  |  | 35 |  | STR N1 | PERFAND LED | LED | 35
208 | [14 empty] | L2/4/K/RO-1 | Aluminiowy | SAL-9 | ROSA | naturalny | 9 | TB-11 | TAK | ŁUKOWY | POJEDYNCZY | W16/1/1/1,5 | 1.5 | Bezpiecznik topikowy | D01 gG | 6 |  |  | 35 |  | STR N1 | PERFAND LED | LED | 35
209 | [14 empty] | L2/3/K/RO-1 | Aluminiowy | SAL-9 | ROSA | naturalny | 9 | TB-11 | TAK | ŁUKOWY | POJEDYNCZY | W16/1/1/1,5 | 1.5 | Bezpiecznik topikowy | D01 gG | 6 |  |  | 35 |  | STR N1 | PERFAND LED | LED | 35
210 | [14 empty] | L2/2/K/RO-1 | Aluminiowy | SAL-9 | ROSA | naturalny | 9 | TB-11 | TAK | ŁUKOWY | POJEDYNCZY | W16/1/1/1,5 | 1.5 | Bezpiecznik topikowy | D01 gG | 6 |  |  | 35 |  | STR N1 | PERFAND LED | LED | 35
211 | [14 empty] | L2/1/K/RO-1 | Aluminiowy | SAL-9 | ROSA | naturalny | 9 | TB-11 | TAK | ŁUKOWY | POJEDYNCZY | W16/1/1/1,5 | 1.5 | Bezpiecznik topikowy | D01 gG | 6 |  |  | 35 |  | STR N1 | PERFAND LED | LED | 35
212 | [6 empty] | 1 | Wyłącznik nadprądowy | S 303 | 10A | kablowa | 300 | YAKXS 4x35 |  | L1/1/K/RO-1 | Aluminiowy | SAL-9 | ROSA | naturalny | 9 | TB-11 | TAK | ŁUKOWY | POJEDYNCZY | W16/1/1/1,5 | 1.5 | Bezpiecznik topikowy | D01 gG | 6 |  |  | 35 |  | STR N1 | PERFAND LED | LED | 35
213 | [14 empty] | L1/2/K/RO-1 | Aluminiowy | SAL-9 | ROSA | naturalny | 9 | TB-11 | TAK | ŁUKOWY | POJEDYNCZY | W16/1/1/1,5 | 1.5 | Bezpiecznik topikowy | D01 gG | 6 |  |  | 35 |  | STR N1 | PERFAND LED | LED | 35
214 | [14 empty] | L1/3/K/RO-1 | Aluminiowy | SAL-9 | ROSA | naturalny | 9 | TB-11 | TAK | ŁUKOWY | POJEDYNCZY | W16/1/1/1,5 | 1.5 | Bezpiecznik topikowy | D01 gG | 6 |  |  | 35 |  | STR N1 | PERFAND LED | LED | 35
215 | [14 empty] | L1/4/K/RO-1 | Aluminiowy | SAL-9 | ROSA | naturalny | 9 | TB-11 | TAK | ŁUKOWY | POJEDYNCZY | W16/1/1/1,5 | 1.5 | Bezpiecznik topikowy | D01 gG | 6 |  |  | 35 |  | STR N1 | PERFAND LED | LED | 35
216 | [14 empty] | L1/5/K/RO-1 | Aluminiowy | SAL-9 | ROSA | naturalny | 9 | TB-11 | TAK | ŁUKOWY | POJEDYNCZY | W16/1/1/1,5 | 1.5 | Bezpiecznik topikowy | D01 gG | 6 |  |  | 35 |  | STR N1 | PERFAND LED | LED | 35
217 | [14 empty] | L1/6/K/RO-1 | Aluminiowy | SAL-9 | ROSA | naturalny | 9 | TB-11 | TAK | ŁUKOWY | POJEDYNCZY | W16/1/1/1,5 | 1.5 | Bezpiecznik topikowy | D01 gG | 6 |  |  | 35 |  | STR N1 | PERFAND LED | LED | 35
218 | [14 empty] | L1/7/K/RO-1 | Aluminiowy | SAL-9 | ROSA | naturalny | 9 | TB-11 | TAK | ŁUKOWY | POJEDYNCZY | W16/1/1/1,5 | 1.5 | Bezpiecznik topikowy | D01 gG | 6 |  |  | 35 |  | STR N1 | PERFAND LED | LED | 35
219 |  | ul. Leśna | 5 | RO1 | - | - | 1 | Wyłącznik nadprądowy | R 303 | 4A | kablowa | 220 | YAKY 4x35 | Zegar astronomiczny | L1/1/K/RO1 | Stal ocynkowana | CC7m/60/137/3 | EUROPOLES | szary | 7 | IZK | TAK | ŁUKOWY | POJEDYNCZY | WGS 1/1,5/5 | 1.5 | Bezpiecznik topikowy | D01 gG | 6 | 5 | 5 | 40 | 200 | STR N1 | PERFAND LED | LED | 40 | 5
220 | [14 empty] | L1/2/K/RO1 | Stal ocynkowana | CC7m/60/137/3 | EUROPOLES | szary | 7 | IZK | TAK | ŁUKOWY | POJEDYNCZY | WGS 1/1,5/5 | 1.5 | Bezpiecznik topikowy | D01 gG | 6 |  |  | 40 |  | STR N1 | PERFAND LED | LED | 40
221 | [14 empty] | L1/3/K/RO1 | Stal ocynkowana | CC7m/60/137/3 | EUROPOLES | szary | 7 | IZK | TAK | ŁUKOWY | POJEDYNCZY | WGS 1/1,5/5 | 1.5 | Bezpiecznik topikowy | D01 gG | 6 |  |  | 40 |  | STR N1 | PERFAND LED | LED | 40
222 | [14 empty] | L1/4/K/RO1 | Stal ocynkowana | CC7m/60/137/3 | EUROPOLES | szary | 7 | IZK | TAK | ŁUKOWY | POJEDYNCZY | WGS 1/1,5/5 | 1.5 | Bezpiecznik topikowy | D01 gG | 6 |  |  | 40 |  | STR N1 | PERFAND LED | LED | 40
223 | [14 empty] | L1/5/K/RO1 | Stal ocynkowana | CC7m/60/137/3 | EUROPOLES | szary | 7 | IZK | TAK | ŁUKOWY | POJEDYNCZY | WGS 1/1,5/5 | 1.5 | Bezpiecznik topikowy | D01 gG | 6 |  |  | 40 |  | STR N1 | PERFAND LED | LED | 40
224 |  | ul. Dębowa | - | - | - | - | - | - | - | - | - | - | - | Czujnik zmierzchowy | BRAK NUMERACJI | Stal ocynkowana | CC6m 60/144/3 | EUROPOLES | szary | 6 | - | - | - | - | - | - | - | - | - | 11 | 11 | 20 | - | TG N-65 | SOLAR SYSTEMY | LED | 20 | 11 | Zasilanie fotowoltaiczne
225 | [13 empty] | Czujnik zmierzchowy | BRAK NUMERACJI | Stal ocynkowana | CC6m 60/144/3 | EUROPOLES | szary | 6 | - | - | - | - | - | - | - | - | - |  |  | 20 |  | TG N-65 | SOLAR SYSTEMY | LED | 20 |  | Zasilanie fotowoltaiczne
226 | [13 empty] | Czujnik zmierzchowy | BRAK NUMERACJI | Stal ocynkowana | CC6m 60/144/3 | EUROPOLES | szary | 6 | - | - | - | - | - | - | - | - | - |  |  | 20 |  | TG N-65 | SOLAR SYSTEMY | LED | 20 |  | Zasilanie fotowoltaiczne
227 | [13 empty] | Czujnik zmierzchowy | BRAK NUMERACJI | Stal ocynkowana | CC6m 60/144/3 | EUROPOLES | szary | 6 | - | - | - | - | - | - | - | - | - |  |  | 20 |  | TG N-65 | SOLAR SYSTEMY | LED | 20 |  | Zasilanie fotowoltaiczne
228 | [13 empty] | Czujnik zmierzchowy | BRAK NUMERACJI | Stal ocynkowana | CC6m 60/144/3 | EUROPOLES | szary | 6 | - | - | - | - | - | - | - | - | - |  |  | 20 |  | TG N-65 | SOLAR SYSTEMY | LED | 20 |  | Zasilanie fotowoltaiczne
229 | [13 empty] | Czujnik zmierzchowy | BRAK NUMERACJI | Stal ocynkowana | CC6m 60/144/3 | EUROPOLES | szary | 6 | - | - | - | - | - | - | - | - | - |  |  | 20 |  | TG N-65 | SOLAR SYSTEMY | LED | 20 |  | Zasilanie fotowoltaiczne
230 | [13 empty] | Czujnik zmierzchowy | BRAK NUMERACJI | Stal ocynkowana | CC6m 60/144/3 | EUROPOLES | szary | 6 | - | - | - | - | - | - | - | - | - |  |  | 20 |  | TG N-65 | SOLAR SYSTEMY | LED | 20 |  | Zasilanie fotowoltaiczne
231 | [13 empty] | Czujnik zmierzchowy | BRAK NUMERACJI | Stal ocynkowana | CC6m 60/144/3 | EUROPOLES | szary | 6 | - | - | - | - | - | - | - | - | - |  |  | 20 |  | TG N-65 | SOLAR SYSTEMY | LED | 20 |  | Zasilanie fotowoltaiczne
232 | [13 empty] | Czujnik zmierzchowy | BRAK NUMERACJI | Stal ocynkowana | CC6m 60/144/3 | EUROPOLES | szary | 6 | - | - | - | - | - | - | - | - | - |  |  | 20 |  | TG N-65 | SOLAR SYSTEMY | LED | 20 |  | Zasilanie fotowoltaiczne
233 | [13 empty] | Czujnik zmierzchowy | BRAK NUMERACJI | Stal ocynkowana | CC6m 60/144/3 | EUROPOLES | szary | 6 | - | - | - | - | - | - | - | - | - |  |  | 20 |  | TG N-65 | SOLAR SYSTEMY | LED | 20 |  | Zasilanie fotowoltaiczne
234 |  |  | - | - | - | - | - | - | - | - | - | - | - | Czujnik zmierzchowy | BRAK NUMERACJI | Stal ocynkowana | CC6m 60/144/3 | EUROPOLES | szary | 6 | - | - | - | - | - | - | - | - | - |  |  | 20 | - | TG N-65 | SOLAR SYSTEMY | LED | 20 |  | Zasilanie fotowoltaiczne
235 |  | ul. Jarzębinowa | - | - | - | - | - | - | - | - | - | - | - | Czujnik zmierzchowy | BRAK NUMERACJI | Stal ocynkowana | CC6m 60/144/3 | EUROPOLES | szary | 6 | - | - | - | - | - | - | - | - | - | 1 | 1 | 20 | - | TG N-65 | SOLAR SYSTEMY | LED | 20 | 1 | Zasilanie fotowoltaiczne
236 |  | ul. Pogodna | - | - | - | - | - | - | - | - | - | - | - | Czujnik zmierzchowy | BRAK NUMERACJI | Stal ocynkowana | CC6m 60/144/3 | EUROPOLES | szary | 6 | - | - | - | - | - | - | - | - | - | 5 | - | 20 | - | TG-N65 | SOLAR SYSTEMY | LED | 20 | 5 | Zasilanie fotowoltaiczne
237 |  |  | - | - | - | - | - | - | - | - | - | - | - | Czujnik zmierzchowy | BRAK NUMERACJI | Stal ocynkowana | CC6m 60/144/3 | EUROPOLES | szary | 6 | - | - | - | - | - | - | - | - | - |  | - | 20 | - | TG-N66 | SOLAR SYSTEMY | LED | 20 |  | Zasilanie fotowoltaiczne
238 |  |  | - | - | - | - | - | - | - | - | - | - | - | Czujnik zmierzchowy | BRAK NUMERACJI | Stal ocynkowana | CC6m 60/144/3 | EUROPOLES | szary | 6 | - | - | - | - | - | - | - | - | - |  | - | 20 | - | TG-N67 | SOLAR SYSTEMY | LED | 20 |  | Zasilanie fotowoltaiczne
239 |  |  | - | - | - | - | - | - | - | - | - | - | - | Czujnik zmierzchowy | BRAK NUMERACJI | Stal ocynkowana | CC6m 60/144/3 | EUROPOLES | szary | 6 | - | - | - | - | - | - | - | - | - |  | - | 20 | - | TG-N68 | SOLAR SYSTEMY | LED | 20 |  | Zasilanie fotowoltaiczne
240 |  |  | - | - | - | - | - | - | - | - | - | - | - | Czujnik zmierzchowy | BRAK NUMERACJI | Stal ocynkowana | CC6m 60/144/3 | EUROPOLES | szary | 6 | - | - | - | - | - | - | - | - | - |  | - | 20 | - | TG-N69 | SOLAR SYSTEMY | LED | 20 |  | Zasilanie fotowoltaiczne
241 | Łukaszowice | ul. Okrzei (dz. nr 92/24) | - | - | - | - | - | - | - | - | - | - | - | Czujnik zmierzchowy | BRAK NUMERACJI | Stal ocynkowana | CC6m 60/144/3 | EUROPOLES | szary | 6 | - | - | - | - | - | - | - | - | - | 5 | - | 20 | - | TG-N65 | SOLAR SYSTEMY | LED | 20 | 5 | Zasilanie fotowoltaiczne
242 |  |  | - | - | - | - | - | - | - | - | - | - | - | Czujnik zmierzchowy | BRAK NUMERACJI | Stal ocynkowana | CC6m 60/144/3 | EUROPOLES | szary | 6 | - | - | - | - | - | - | - | - | - |  | - | 20 | - | TG-N66 | SOLAR SYSTEMY | LED | 20 |  | Zasilanie fotowoltaiczne
243 |  |  | - | - | - | - | - | - | - | - | - | - | - | Czujnik zmierzchowy | BRAK NUMERACJI | Stal ocynkowana | CC6m 60/144/3 | EUROPOLES | szary | 6 | - | - | - | - | - | - | - | - | - |  | - | 20 | - | TG-N67 | SOLAR SYSTEMY | LED | 20 |  | Zasilanie fotowoltaiczne
244 |  |  | - | - | - | - | - | - | - | - | - | - | - | Czujnik zmierzchowy | BRAK NUMERACJI | Stal ocynkowana | CC6m 60/144/3 | EUROPOLES | szary | 6 | - | - | - | - | - | - | - | - | - |  | - | 20 | - | TG-N68 | SOLAR SYSTEMY | LED | 20 |  | Zasilanie fotowoltaiczne
245 |  |  | - | - | - | - | - | - | - | - | - | - | - | Czujnik zmierzchowy | BRAK NUMERACJI | Stal ocynkowana | CC6m 60/144/3 | EUROPOLES | szary | 6 | - | - | - | - | - | - | - | - | - |  | - | 20 | - | TG-N69 | SOLAR SYSTEMY | LED | 20 |  | Zasilanie fotowoltaiczne
246 |  | ul. Kwiatowa | - | - | - | - | - | - | - | - | - | - | - | Czujnik zmierzchowy | BRAK NUMERACJI | Stal ocynkowana | CC6m 60/144/3 | EUROPOLES | szary | 6 | - | - | - | - | - | - | - | - | - | 1 | - | 20 | - | TG-N69 | SOLAR SYSTEMY | LED | 20 | 1 | Zasilanie fotowoltaiczne
247 |  | ul. Wiosenna | - | - | - | - | - | - | - | - | - | - | - | Czujnik zmierzchowy | BRAK NUMERACJI | Stal ocynkowana | CC6m 60/144/3 | EUROPOLES | szary | 6 | - | - | - | - | - | - | - | - | - | 1 | - | 20 | - | TG-N69 | SOLAR SYSTEMY | LED | 20 | 1 | Zasilanie fotowoltaiczne
248 |  | ul. Słoneczna | - | - | - | - | - | - | - | - | - | - | - | Czujnik zmierzchowy | BRAK NUMERACJI | Stal ocynkowana | CC6m 60/144/3 | EUROPOLES | szary | 6 | - | - | - | - | - | - | - | - | - | 1 | - | 20 | - | TG-N69 | SOLAR SYSTEMY | LED | 20 | 1 | Zasilanie fotowoltaiczne
249 | Mokry dwór | ul. Sadowa | 2 | - | - | - | 1 | Wyłącznik nadprądowy | S 303 | 10A | kablowa | 470 | YAKXS 4x35 | Zegar astronomiczny | 1/4/MD/RO1 | Aluminiowy | SAL-8,5 | ROSA | naturalny | 8.5 | IZK | NIE | - | - | - | - | Bezpiecznik topikowy | D01 gG | 6 | 11 | 11 | 70 | 770 | AMBAR 2 S | SCHREDER | SODOWE | 70 | 11
250 | [14 empty] | 1/3/MD/RO1 | Aluminiowy | SAL-8,5 | ROSA | naturalny | 8.5 | IZK | NIE | - | - | - | - | Bezpiecznik topikowy | D01 gG | 6 |  |  | 70 |  | AMBAR 2 S | SCHREDER | SODOWE | 70
251 | [14 empty] | 1/2/MD/RO1 | Aluminiowy | SAL-8,5 | ROSA | naturalny | 8.5 | IZK | NIE | - | - | - | - | Bezpiecznik topikowy | D01 gG | 6 |  |  | 70 |  | AMBAR 2 S | SCHREDER | SODOWE | 70
252 | [14 empty] | 1/1/MD/RO1 | Aluminiowy | SAL-8,5 | ROSA | naturalny | 8.5 | IZK | NIE | - | - | - | - | Bezpiecznik topikowy | D01 gG | 6 |  |  | 70 |  | AMBAR 2 S | SCHREDER | SODOWE | 70
253 | [14 empty] | 2/1/MD/RO1 | Aluminiowy | SAL-8,5 | ROSA | naturalny | 8.5 | IZK | NIE | - | - | - | - | Bezpiecznik topikowy | D01 gG | 6 |  |  | 70 |  | AMBAR 2 S | SCHREDER | SODOWE | 70
254 | [14 empty] | 2/2/MD/RO1 | Aluminiowy | SAL-8,5 | ROSA | naturalny | 8.5 | IZK | NIE | - | - | - | - | Bezpiecznik topikowy | D01 gG | 6 |  |  | 70 |  | AMBAR 2 S | SCHREDER | SODOWE | 70
255 | [14 empty] | 2/3/MD/RO1 | Aluminiowy | SAL-8,5 | ROSA | naturalny | 8.5 | IZK | NIE | - | - | - | - | Bezpiecznik topikowy | D01 gG | 6 |  |  | 70 |  | AMBAR 2 S | SCHREDER | SODOWE | 70
256 | [14 empty] | 2/4/MD/RO1 | Aluminiowy | SAL-8,5 | ROSA | naturalny | 8.5 | IZK | NIE | - | - | - | - | Bezpiecznik topikowy | D01 gG | 6 |  |  | 70 |  | AMBAR 2 S | SCHREDER | SODOWE | 70
257 | [14 empty] | 2/5/MD/RO1 | Aluminiowy | SAL-8,5 | ROSA | naturalny | 8.5 | IZK | NIE | - | - | - | - | Bezpiecznik topikowy | D01 gG | 6 |  |  | 70 |  | AMBAR 2 S | SCHREDER | SODOWE | 70
258 | [14 empty] | 2/6/MD/RO1 | Aluminiowy | SAL-8,5 | ROSA | naturalny | 8.5 | IZK | NIE | - | - | - | - | Bezpiecznik topikowy | D01 gG | 6 |  |  | 70 |  | AMBAR 2 S | SCHREDER | SODOWE | 70
259 | [14 empty] | 2/7/MD/RO1 | Aluminiowy | SAL-8,5 | ROSA | naturalny | 8.5 | IZK | NIE | - | - | - | - | Bezpiecznik topikowy | D01 gG | 6 |  |  | 70 |  | AMBAR 2 S | SCHREDER | SODOWE | 70
260 |  | ul. Batorego (boisko sportowe) | - | - | - | - | - | - | - | - | - | - | - | Czujnik zmierzchowy | BRAK NUMERACJI | Stal ocynkowana | CC6m 60/144/3 | EUROPOLES | szary | 6 | - | - | - | - | - | - | - | - | - | 2 | - | 20 | - | TG-N65 | SOLAR SYSTEMY | LED | 20 | 2 | Zasilanie fotowoltaiczne
261 |  |  | - | - | - | - | - | - | - | - | - | - | - | Czujnik zmierzchowy | BRAK NUMERACJI | Stal ocynkowana | CC6m 60/144/3 | EUROPOLES | szary | 6 | - | - | - | - | - | - | - | - | - |  | - | 20 | - | TG-N66 | SOLAR SYSTEMY | LED | 20 |  | Zasilanie fotowoltaiczne
262 | Ozorzyce | ul. Witosa | - | - | - | - | - | - | - | - | - | - | - | Czujnik zmierzchowy | BRAK NUMERACJI | Stal ocynkowana | CC6m 60/144/3 | EUROPOLES | szary | 6 | - | - | - | - | - | - | - | - | - | 7 | - | 20 | - | TG-N65 | SOLAR SYSTEMY | LED | 20 | 7 | Zasilanie fotowoltaiczne
263 |  |  | - | - | - | - | - | - | - | - | - | - | - | Czujnik zmierzchowy | BRAK NUMERACJI | Stal ocynkowana | CC6m 60/144/3 | EUROPOLES | szary | 6 | - | - | - | - | - | - | - | - | - |  | - | 20 | - | TG-N66 | SOLAR SYSTEMY | LED | 20 |  | Zasilanie fotowoltaiczne
264 |  |  | - | - | - | - | - | - | - | - | - | - | - | Czujnik zmierzchowy | BRAK NUMERACJI | Stal ocynkowana | CC6m 60/144/3 | EUROPOLES | szary | 6 | - | - | - | - | - | - | - | - | - |  | - | 20 | - | TG-N67 | SOLAR SYSTEMY | LED | 20 |  | Zasilanie fotowoltaiczne
265 |  |  | - | - | - | - | - | - | - | - | - | - | - | Czujnik zmierzchowy | BRAK NUMERACJI | Stal ocynkowana | CC6m 60/144/3 | EUROPOLES | szary | 6 | - | - | - | - | - | - | - | - | - |  | - | 20 | - | TG-N67 | SOLAR SYSTEMY | LED | 20 |  | Zasilanie fotowoltaiczne
266 |  |  | - | - | - | - | - | - | - | - | - | - | - | Czujnik zmierzchowy | BRAK NUMERACJI | Stal ocynkowana | CC6m 60/144/3 | EUROPOLES | szary | 6 | - | - | - | - | - | - | - | - | - |  | - | 20 | - | TG-N67 | SOLAR SYSTEMY | LED | 20 |  | Zasilanie fotowoltaiczne
267 |  |  | - | - | - | - | - | - | - | - | - | - | - | Czujnik zmierzchowy | BRAK NUMERACJI | Stal ocynkowana | CC6m 60/144/3 | EUROPOLES | szary | 6 | - | - | - | - | - | - | - | - | - |  | - | 20 | - | TG-N67 | SOLAR SYSTEMY | LED | 20 |  | Zasilanie fotowoltaiczne
268 |  |  | - | - | - | - | - | - | - | - | - | - | - | Czujnik zmierzchowy | BRAK NUMERACJI | Stal ocynkowana | CC6m 60/144/3 | EUROPOLES | szary | 6 | - | - | - | - | - | - | - | - | - |  | - | 20 | - | TG-N67 | SOLAR SYSTEMY | LED | 20 |  | Zasilanie fotowoltaiczne
269 |  | ul. Krasińskiego | 1 | RO1 | - | - | 2 | Wyłącznik nadprądowy | R 303 | 10A | kablowa | 40 | YAKXS 4x35 | Zegar astronomiczny | L2/1/O/RO1 | Stal ocynkowana | CC8M 60/172/3 | EUROPOLES | szary | 8 | IZK | TAK | ŁUKOWY | POJEDYNCZY | WGS 1/1,5/5 | 1.5 | Bezpiecznik topikowy | D01 gG | 6 | 4 | 1 | 36 | 144 | TECEO S | SCHREDER | LED | 36 | 4
270 | [6 empty] | 1 | Wyłącznik nadprądowy | R 303 | 10A |  | 80 |  |  | L1/1/O/RO1 | Stal ocynkowana | CC8M 60/172/3 | EUROPOLES | szary | 8 | IZK | TAK | ŁUKOWY | POJEDYNCZY | WGS 1/1,5/5 | 1.5 | Bezpiecznik topikowy | D01 gG | 6 |  | 3 | 36 |  | TECEO S | SCHREDER | LED | 36
271 | [14 empty] | L1/2/O/RO1 | Stal ocynkowana | CC8M 60/172/3 | EUROPOLES | szary | 8 | IZK | TAK | ŁUKOWY | POJEDYNCZY | WGS 1/1,5/5 | 1.5 | Bezpiecznik topikowy | D01 gG | 6 |  |  | 36 |  | TECEO S | SCHREDER | LED | 36
272 | [14 empty] | L1/3/O/RO1 | Stal ocynkowana | CC8M 60/172/3 | EUROPOLES | szary | 8 | IZK | TAK | ŁUKOWY | POJEDYNCZY | WGS 1/1,5/5 | 1.5 | Bezpiecznik topikowy | D01 gG | 6 |  |  | 36 |  | TECEO S | SCHREDER | LED | 36
273 | Radomierzyce | ul. Żernicka | 6 | RO-3 | - | - | 1 | Bezpiecznik topikowy | D01 gG | 10A | kablowa | 150 | YAKXS 4x35 | Zegar astronomiczny | L1/1/R/RO-3 | Stal ocynkowana | CC8M 60/172/3 | EUROPOLES | szary | 8 | IZK | TAK | ŁUKOWY | POJEDYNCZY | WGS 1/2,5/5 | 2.5 | Bezpiecznik topikowy | D01 gG | 2 | 23 | 4 | 72 | 288 | TECEO S | SCHREDER | LED | 72 | 23
274 | [14 empty] | L1/2/R/RO-3 | Stal ocynkowana | CC8M 60/172/3 | EUROPOLES | szary | 8 | IZK | TAK | ŁUKOWY | POJEDYNCZY | WGS 1/2,5/5 | 2.5 | Bezpiecznik topikowy | D01 gG | 2 |  |  | 72 |  | TECEO S | SCHREDER | LED | 72
275 | [14 empty] | L1/3/R/RO-3 | Stal ocynkowana | CC8M 60/172/3 | EUROPOLES | szary | 8 | IZK | TAK | ŁUKOWY | POJEDYNCZY | WGS 1/2,5/5 | 2.5 | Bezpiecznik topikowy | D01 gG | 2 |  |  | 72 |  | TECEO S | SCHREDER | LED | 72
276 | [14 empty] | L1/4/R/RO-3 | Stal ocynkowana | CC8M 60/172/3 | EUROPOLES | szary | 8 | IZK | TAK | ŁUKOWY | POJEDYNCZY | WGS 1/2,5/5 | 2.5 | Bezpiecznik topikowy | D01 gG | 2 |  |  | 72 |  | TECEO S | SCHREDER | LED | 72
277 | [6 empty] | 2 | Bezpiecznik topikowy | D01 gG | 10A |  | 1000 |  |  | L2/1/R/RO-3 | Stal ocynkowana | CC8M 60/172/3 | EUROPOLES | szary | 8 | IZK | TAK | ŁUKOWY | POJEDYNCZY | WGS 1/2,5/5 | 2.5 | Bezpiecznik topikowy | D01 gG | 2 |  | 19 | 72 | 1368 | TECEO S | SCHREDER | LED | 72
278 | [14 empty] | L2/2/R/RO-3 | Stal ocynkowana | CC8M 60/172/3 | EUROPOLES | szary | 8 | IZK | TAK | ŁUKOWY | POJEDYNCZY | WGS 1/2,5/5 | 2.5 | Bezpiecznik topikowy | D01 gG | 2 |  |  | 72 |  | TECEO S | SCHREDER | LED | 72
279 | [14 empty] | L2/3/R/RO-3 | Stal ocynkowana | CC8M 60/172/3 | EUROPOLES | szary | 8 | IZK | TAK | ŁUKOWY | POJEDYNCZY | WGS 1/2,5/5 | 2.5 | Bezpiecznik topikowy | D01 gG | 2 |  |  | 72 |  | TECEO S | SCHREDER | LED | 72
280 | [14 empty] | L2/4/R/RO-3 | Stal ocynkowana | CC8M 60/172/3 | EUROPOLES | szary | 8 | IZK | TAK | ŁUKOWY | POJEDYNCZY | WGS 1/2,5/5 | 2.5 | Bezpiecznik topikowy | D01 gG | 2 |  |  | 72 |  | TECEO S | SCHREDER | LED | 72
281 | [14 empty] | L2/5/R/RO-3 | Stal ocynkowana | CC8M 60/172/3 | EUROPOLES | szary | 8 | IZK | TAK | ŁUKOWY | POJEDYNCZY | WGS 1/2,5/5 | 2.5 | Bezpiecznik topikowy | D01 gG | 2 |  |  | 72 |  | TECEO S | SCHREDER | LED | 72
282 | [14 empty] | L2/6/R/RO-3 | Stal ocynkowana | CC8M 60/172/3 | EUROPOLES | szary | 8 | IZK | TAK | ŁUKOWY | POJEDYNCZY | WGS 1/2,5/5 | 2.5 | Bezpiecznik topikowy | D01 gG | 2 |  |  | 72 |  | TECEO S | SCHREDER | LED | 72
283 | [14 empty] | L2/7/R/RO-3 | Stal ocynkowana | CC8M 60/172/3 | EUROPOLES | szary | 8 | IZK | TAK | ŁUKOWY | POJEDYNCZY | WGS 1/2,5/5 | 2.5 | Bezpiecznik topikowy | D01 gG | 2 |  |  | 72 |  | TECEO S | SCHREDER | LED | 72
284 | [14 empty] | L2/8/R/RO-3 | Stal ocynkowana | CC8M 60/172/3 | EUROPOLES | szary | 8 | IZK | TAK | ŁUKOWY | POJEDYNCZY | WGS 1/2,5/5 | 2.5 | Bezpiecznik topikowy | D01 gG | 2 |  |  | 72 |  | TECEO S | SCHREDER | LED | 72
285 | [14 empty] | L2/9/R/RO-3 | Stal ocynkowana | CC8M 60/172/3 | EUROPOLES | szary | 8 | IZK | TAK | ŁUKOWY | POJEDYNCZY | WGS 1/2,5/5 | 2.5 | Bezpiecznik topikowy | D01 gG | 2 |  |  | 72 |  | TECEO S | SCHREDER | LED | 72
286 | [14 empty] | L2/10/R/RO-3 | Stal ocynkowana | CC8M 60/172/3 | EUROPOLES | szary | 8 | IZK | TAK | ŁUKOWY | POJEDYNCZY | WGS 1/2,5/5 | 2.5 | Bezpiecznik topikowy | D01 gG | 2 |  |  | 72 |  | TECEO S | SCHREDER | LED | 72
287 | [14 empty] | L2/11/R/RO-3 | Stal ocynkowana | CC8M 60/172/3 | EUROPOLES | szary | 8 | IZK | TAK | ŁUKOWY | POJEDYNCZY | WGS 1/2,5/5 | 2.5 | Bezpiecznik topikowy | D01 gG | 2 |  |  | 72 |  | TECEO S | SCHREDER | LED | 72
288 | [14 empty] | L2/12/R/RO-3 | Stal ocynkowana | CC8M 60/172/3 | EUROPOLES | szary | 8 | IZK | TAK | ŁUKOWY | POJEDYNCZY | WGS 1/2,5/5 | 2.5 | Bezpiecznik topikowy | D01 gG | 2 |  |  | 72 |  | TECEO S | SCHREDER | LED | 72
289 | [14 empty] | L2/13/R/RO-3 | Stal ocynkowana | CC8M 60/172/3 | EUROPOLES | szary | 8 | IZK | TAK | ŁUKOWY | POJEDYNCZY | WGS 1/2,5/5 | 2.5 | Bezpiecznik topikowy | D01 gG | 2 |  |  | 72 |  | TECEO S | SCHREDER | LED | 72
290 | [14 empty] | L2/14/R/RO-3 | Stal ocynkowana | CC8M 60/172/3 | EUROPOLES | szary | 8 | IZK | TAK | ŁUKOWY | POJEDYNCZY | WGS 1/2,5/5 | 2.5 | Bezpiecznik topikowy | D01 gG | 2 |  |  | 72 |  | TECEO S | SCHREDER | LED | 72
291 | [14 empty] | L2/15/R/RO-3 | Stal ocynkowana | CC8M 60/172/3 | EUROPOLES | szary | 8 | IZK | TAK | ŁUKOWY | POJEDYNCZY | WGS 1/2,5/5 | 2.5 | Bezpiecznik topikowy | D01 gG | 2 |  |  | 72 |  | TECEO S | SCHREDER | LED | 72
292 | [14 empty] | L2/16/R/RO-3 | Stal ocynkowana | CC8M 60/172/3 | EUROPOLES | szary | 8 | IZK | TAK | ŁUKOWY | POJEDYNCZY | WGS 1/2,5/5 | 2.5 | Bezpiecznik topikowy | D01 gG | 2 |  |  | 72 |  | TECEO S | SCHREDER | LED | 72
293 | [14 empty] | L2/17/R/RO-3 | Stal ocynkowana | CC8M 60/172/3 | EUROPOLES | szary | 8 | IZK | TAK | ŁUKOWY | POJEDYNCZY | WGS 1/2,5/5 | 2.5 | Bezpiecznik topikowy | D01 gG | 2 |  |  | 72 |  | TECEO S | SCHREDER | LED | 72
294 | [14 empty] | L2/18/R/RO-3 | Stal ocynkowana | CC8M 60/172/3 | EUROPOLES | szary | 8 | IZK | TAK | ŁUKOWY | POJEDYNCZY | WGS 1/2,5/5 | 2.5 | Bezpiecznik topikowy | D01 gG | 2 |  |  | 72 |  | TECEO S | SCHREDER | LED | 72
295 | [14 empty] | L2/19/R/RO-3 | Stal ocynkowana | CC8M 60/172/3 | EUROPOLES | szary | 8 | IZK | TAK | ŁUKOWY | POJEDYNCZY | WGS 1/2,5/5 | 2.5 | Bezpiecznik topikowy | D01 gG | 2 |  |  | 72 |  | TECEO S | SCHREDER | LED | 72
296 |  | ul. Wrocławska | 6 | RO-2 | - | - | 4 | Bezpiecznik topikowy | D01 gG | 10A | kablowa | 900 | YAKXS 4x35 | Zegar astronomiczny | L4/1/R/RO-2 | Stal ocynkowana | CC8M 60/172/3 | EUROPOLES | szary | 8 | IZK | TAK | ŁUKOWY | POJEDYNCZY | WGS 1/2,5/5 | 2.5 | Bezpiecznik topikowy | D01 gG | 2 | 32 | 15 | 72 | 1080 | TECEO S | SCHREDER | LED | 72 | 32
297 | [14 empty] | L4/2/R/RO-2 | Stal ocynkowana | CC8M 60/172/3 | EUROPOLES | szary | 8 | IZK | TAK | ŁUKOWY | POJEDYNCZY | WGS 1/2,5/5 | 2.5 | Bezpiecznik topikowy | D01 gG | 2 |  |  | 72 |  | TECEO S | SCHREDER | LED | 72
298 | [14 empty] | L4/3/R/RO-2 | Stal ocynkowana | CC8M 60/172/3 | EUROPOLES | szary | 8 | IZK | TAK | ŁUKOWY | POJEDYNCZY | WGS 1/2,5/5 | 2.5 | Bezpiecznik topikowy | D01 gG | 2 |  |  | 72 |  | TECEO S | SCHREDER | LED | 72
299 | [14 empty] | L4/4/R/RO-2 | Stal ocynkowana | CC8M 60/172/3 | EUROPOLES | szary | 8 | IZK | TAK | ŁUKOWY | POJEDYNCZY | WGS 1/2,5/5 | 2.5 | Bezpiecznik topikowy | D01 gG | 2 |  |  | 72 |  | TECEO S | SCHREDER | LED | 72
300 | [14 empty] | L4/5/R/RO-2 | Stal ocynkowana | CC8M 60/172/3 | EUROPOLES | szary | 8 | IZK | TAK | ŁUKOWY | POJEDYNCZY | WGS 1/2,5/5 | 2.5 | Bezpiecznik topikowy | D01 gG | 2 |  |  | 72 |  | TECEO S | SCHREDER | LED | 72
301 | [14 empty] | L4/6/R/RO-2 | Stal ocynkowana | CC8M 60/172/3 | EUROPOLES | szary | 8 | IZK | TAK | ŁUKOWY | POJEDYNCZY | WGS 1/2,5/5 | 2.5 | Bezpiecznik topikowy | D01 gG | 2 |  |  | 72 |  | TECEO S | SCHREDER | LED | 72
302 | [14 empty] | L4/7/R/RO-2 | Stal ocynkowana | CC8M 60/172/3 | EUROPOLES | szary | 8 | IZK | TAK | ŁUKOWY | POJEDYNCZY | WGS 1/2,5/5 | 2.5 | Bezpiecznik topikowy | D01 gG | 2 |  |  | 72 |  | TECEO S | SCHREDER | LED | 72
303 | [14 empty] | L4/8/R/RO-2 | Stal ocynkowana | CC8M 60/172/3 | EUROPOLES | szary | 8 | IZK | TAK | ŁUKOWY | POJEDYNCZY | WGS 1/2,5/5 | 2.5 | Bezpiecznik topikowy | D01 gG | 2 |  |  | 72 |  | TECEO S | SCHREDER | LED | 72
304 | [14 empty] | L4/9/R/RO-2 | Stal ocynkowana | CC8M 60/172/3 | EUROPOLES | szary | 8 | IZK | TAK | ŁUKOWY | POJEDYNCZY | WGS 1/2,5/5 | 2.5 | Bezpiecznik topikowy | D01 gG | 2 |  |  | 72 |  | TECEO S | SCHREDER | LED | 72
305 | [14 empty] | L4/10/R/RO-2 | Stal ocynkowana | CC8M 60/172/3 | EUROPOLES | szary | 8 | IZK | TAK | ŁUKOWY | POJEDYNCZY | WGS 1/2,5/5 | 2.5 | Bezpiecznik topikowy | D01 gG | 2 |  |  | 72 |  | TECEO S | SCHREDER | LED | 72
306 | [14 empty] | L4/11/R/RO-2 | Stal ocynkowana | CC8M 60/172/3 | EUROPOLES | szary | 8 | IZK | TAK | ŁUKOWY | POJEDYNCZY | WGS 1/2,5/5 | 2.5 | Bezpiecznik topikowy | D01 gG | 2 |  |  | 72 |  | TECEO S | SCHREDER | LED | 72
307 | [14 empty] | L4/12/R/RO-2 | Stal ocynkowana | CC8M 60/172/3 | EUROPOLES | szary | 8 | IZK | TAK | ŁUKOWY | POJEDYNCZY | WGS 1/2,5/5 | 2.5 | Bezpiecznik topikowy | D01 gG | 2 |  |  | 72 |  | TECEO S | SCHREDER | LED | 72
308 | [14 empty] | L4/13/R/RO-2 | Stal ocynkowana | CC8M 60/172/3 | EUROPOLES | szary | 8 | IZK | TAK | ŁUKOWY | POJEDYNCZY | WGS 1/2,5/5 | 2.5 | Bezpiecznik topikowy | D01 gG | 2 |  |  | 72 |  | TECEO S | SCHREDER | LED | 72
309 | [14 empty] | L4/14/R/RO-2 | Stal ocynkowana | CC8M 60/172/3 | EUROPOLES | szary | 8 | IZK | TAK | ŁUKOWY | POJEDYNCZY | WGS 1/2,5/5 | 2.5 | Bezpiecznik topikowy | D01 gG | 2 |  |  | 72 |  | TECEO S | SCHREDER | LED | 72
310 | [14 empty] | L4/15/R/RO-2 | Stal ocynkowana | CC8M 60/172/3 | EUROPOLES | szary | 8 | IZK | TAK | ŁUKOWY | POJEDYNCZY | WGS 1/2,5/5 | 2.5 | Bezpiecznik topikowy | D01 gG | 2 |  |  | 72 |  | TECEO S | SCHREDER | LED | 72
311 | [6 empty] | 3 | Bezpiecznik topikowy | D01 gG | 10A |  | 500 |  |  | L3/1/R/RO-2 | Stal ocynkowana | CC8M 60/172/3 | EUROPOLES | szary | 8 | IZK | TAK | ŁUKOWY | POJEDYNCZY | WGS 1/2,5/5 | 2.5 | Bezpiecznik topikowy | D01 gG | 2 |  | 17 | 72 | 1224 | TECEO S | SCHREDER | LED | 72
312 | [14 empty] | L3/2/R/RO-2 | Stal ocynkowana | CC8M 60/172/3 | EUROPOLES | szary | 8 | IZK | TAK | ŁUKOWY | POJEDYNCZY | WGS 1/2,5/5 | 2.5 | Bezpiecznik topikowy | D01 gG | 2 |  |  | 72 |  | TECEO S | SCHREDER | LED | 72
313 | [14 empty] | L3/3/R/RO-2 | Stal ocynkowana | CC8M 60/172/3 | EUROPOLES | szary | 8 | IZK | TAK | ŁUKOWY | POJEDYNCZY | WGS 1/2,5/5 | 2.5 | Bezpiecznik topikowy | D01 gG | 2 |  |  | 72 |  | TECEO S | SCHREDER | LED | 72
314 | [14 empty] | L3/4/R/RO-2 | Stal ocynkowana | CC8M 60/172/3 | EUROPOLES | szary | 8 | IZK | TAK | ŁUKOWY | POJEDYNCZY | WGS 1/2,5/5 | 2.5 | Bezpiecznik topikowy | D01 gG | 2 |  |  | 72 |  | TECEO S | SCHREDER | LED | 72
315 | [14 empty] | L3/5/R/RO-2 | Stal ocynkowana | CC8M 60/172/3 | EUROPOLES | szary | 8 | IZK | TAK | ŁUKOWY | POJEDYNCZY | WGS 1/2,5/5 | 2.5 | Bezpiecznik topikowy | D01 gG | 2 |  |  | 72 |  | TECEO S | SCHREDER | LED | 72
316 | [14 empty] | L3/6/R/RO-2 | Stal ocynkowana | CC8M 60/172/3 | EUROPOLES | szary | 8 | IZK | TAK | ŁUKOWY | POJEDYNCZY | WGS 1/2,5/5 | 2.5 | Bezpiecznik topikowy | D01 gG | 2 |  |  | 72 |  | TECEO S | SCHREDER | LED | 72
317 | [14 empty] | L3/7/R/RO-2 | Stal ocynkowana | CC8M 60/172/3 | EUROPOLES | szary | 8 | IZK | TAK | ŁUKOWY | POJEDYNCZY | WGS 1/2,5/5 | 2.5 | Bezpiecznik topikowy | D01 gG | 2 |  |  | 72 |  | TECEO S | SCHREDER | LED | 72
318 | [14 empty] | L3/8/R/RO-2 | Stal ocynkowana | CC8M 60/172/3 | EUROPOLES | szary | 8 | IZK | TAK | ŁUKOWY | POJEDYNCZY | WGS 1/2,5/5 | 2.5 | Bezpiecznik topikowy | D01 gG | 2 |  |  | 72 |  | TECEO S | SCHREDER | LED | 72
319 | [14 empty] | L3/9/R/RO-2 | Stal ocynkowana | CC8M 60/172/3 | EUROPOLES | szary | 8 | IZK | TAK | ŁUKOWY | POJEDYNCZY | WGS 1/2,5/5 | 2.5 | Bezpiecznik topikowy | D01 gG | 2 |  |  | 72 |  | TECEO S | SCHREDER | LED | 72
320 | [14 empty] | L3/10/R/RO-2 | Stal ocynkowana | CC8M 60/172/3 | EUROPOLES | szary | 8 | IZK | TAK | ŁUKOWY | POJEDYNCZY | WGS 1/2,5/5 | 2.5 | Bezpiecznik topikowy | D01 gG | 2 |  |  | 72 |  | TECEO S | SCHREDER | LED | 72
321 | [14 empty] | L3/11/R/RO-2 | Stal ocynkowana | CC8M 60/172/3 | EUROPOLES | szary | 8 | IZK | TAK | ŁUKOWY | POJEDYNCZY | WGS 1/2,5/5 | 2.5 | Bezpiecznik topikowy | D01 gG | 2 |  |  | 72 |  | TECEO S | SCHREDER | LED | 72
322 | [14 empty] | L3/12/R/RO-2 | Stal ocynkowana | CC8M 60/172/3 | EUROPOLES | szary | 8 | IZK | TAK | ŁUKOWY | POJEDYNCZY | WGS 1/2,5/5 | 2.5 | Bezpiecznik topikowy | D01 gG | 2 |  |  | 72 |  | TECEO S | SCHREDER | LED | 72
323 | [14 empty] | L3/13/R/RO-2 | Stal ocynkowana | CC8M 60/172/3 | EUROPOLES | szary | 8 | IZK | TAK | ŁUKOWY | POJEDYNCZY | WGS 1/2,5/5 | 2.5 | Bezpiecznik topikowy | D01 gG | 2 |  |  | 72 |  | TECEO S | SCHREDER | LED | 72
324 | [14 empty] | L3/14/R/RO-2 | Stal ocynkowana | CC8M 60/172/3 | EUROPOLES | szary | 8 | IZK | TAK | ŁUKOWY | POJEDYNCZY | WGS 1/2,5/5 | 2.5 | Bezpiecznik topikowy | D01 gG | 2 |  |  | 72 |  | TECEO S | SCHREDER | LED | 72
325 | [14 empty] | L3/15/R/RO-2 | Stal ocynkowana | CC8M 60/172/3 | EUROPOLES | szary | 8 | IZK | TAK | ŁUKOWY | POJEDYNCZY | WGS 1/2,5/5 | 2.5 | Bezpiecznik topikowy | D01 gG | 2 |  |  | 72 |  | TECEO S | SCHREDER | LED | 72
326 | [14 empty] | L3/16/R/RO-2 | Stal ocynkowana | CC8M 60/172/3 | EUROPOLES | szary | 8 | IZK | TAK | ŁUKOWY | POJEDYNCZY | WGS 1/2,5/5 | 2.5 | Bezpiecznik topikowy | D01 gG | 2 |  |  | 72 |  | TECEO S | SCHREDER | LED | 72
327 | [14 empty] | L3/17/R/RO-2 | Stal ocynkowana | CC8M 60/172/3 | EUROPOLES | szary | 8 | IZK | TAK | ŁUKOWY | POJEDYNCZY | WGS 1/2,5/5 | 2.5 | Bezpiecznik topikowy | D01 gG | 2 |  |  | 72 |  | TECEO S | SCHREDER | LED | 72
328 |  | ul. Sadowa | - | - | - | - | - | - | - | - | - | - | - | Czujnik zmierzchowy | BRAK NUMERACJI | Stal ocynkowana | CC6m 60/144/3 | EUROPOLES | szary | 6 | - | - | - | - | - | - | - | - | - | 1 | - | 20 | - | TG-N67 | SOLAR SYSTEMY | LED | 20 | 1 | Zasilanie fotowoltaiczne
329 | Radwanice | ul. Dębowa | 13 | SOU-652 | - | - | 4 | Bezpiecznik topikowy | NH-00 | 3x16A | kablowa | 190 | YAKY 4x35 | Zegar astronomiczny | 401/652 | Aluminiowy | SAL-9,8 | ROSA | naturalny | 9.8 | TBO-35 | TAK | ŁUKOWY | POJEDYNCZY | WR-4/1/0,5/5 | 1 | Bezpiecznik topikowy | D01 gG | 2 | 5 | 5 | 36 | 180 | TECEO 1 | SCHREDER | LED | 36 | 5
330 | [14 empty] | 402/652 | Aluminiowy | SAL-9,8 | ROSA | naturalny | 9.8 | TBO-35 | TAK | ŁUKOWY | POJEDYNCZY | WR-4/1/0,5/5 | 1 | Bezpiecznik topikowy | D01 gG | 2 |  |  | 36 |  | TECEO 1 | SCHREDER | LED | 36
331 | [14 empty] | 403/652 | Aluminiowy | SAL-9,8 | ROSA | naturalny | 9.8 | TBO-35 | TAK | ŁUKOWY | POJEDYNCZY | WR-4/1/0,5/5 | 1 | Bezpiecznik topikowy | D01 gG | 2 |  |  | 36 |  | TECEO 1 | SCHREDER | LED | 36
332 | [14 empty] | 404/652 | Aluminiowy | SAL-9,8 | ROSA | naturalny | 9.8 | TBO-35 | TAK | ŁUKOWY | POJEDYNCZY | WR-4/1/0,5/5 | 1 | Bezpiecznik topikowy | D01 gG | 2 |  |  | 36 |  | TECEO 1 | SCHREDER | LED | 36
333 | [14 empty] | 405/652 | Aluminiowy | SAL-9,8 | ROSA | naturalny | 9.8 | TBO-35 | TAK | ŁUKOWY | POJEDYNCZY | WR-4/1/0,5/5 | 1 | Bezpiecznik topikowy | D01 gG | 2 |  |  | 36 |  | TECEO 1 | SCHREDER | LED | 36
334 |  | ul. Parkowa |  |  |  |  | 1 | Bezpiecznik topikowy | NH-00 | 3x16A | kablowa | 140 | YAKY 4x35 |  | 101/652 | Aluminiowy | SAL-9,8 | ROSA | naturalny | 9.8 | TBO-35 | TAK | ŁUKOWY | POJEDYNCZY | WR-4/2/0,5/5 | 2 | Bezpiecznik topikowy | D01 gG | 2 | 6 | 6 | 36 | 216 | TECEO 1 | SCHREDER | LED | 36 | 6
335 | [14 empty] | 102/652 | Aluminiowy | SAL-9,8 | ROSA | naturalny | 9.8 | TBO-35 | TAK | ŁUKOWY | POJEDYNCZY | WR-4/2/0,5/5 | 2 | Bezpiecznik topikowy | D01 gG | 2 |  |  | 36 |  | TECEO 1 | SCHREDER | LED | 36
336 | [14 empty] | 103/652 | Aluminiowy | SAL-9,8 | ROSA | naturalny | 9.8 | TBO-35 | TAK | ŁUKOWY | POJEDYNCZY | WR-4/2/0,5/5 | 2 | Bezpiecznik topikowy | D01 gG | 2 |  |  | 36 |  | TECEO 1 | SCHREDER | LED | 36
337 | [14 empty] | 104/652 | Aluminiowy | SAL-9,8 | ROSA | naturalny | 9.8 | TBO-35 | TAK | ŁUKOWY | POJEDYNCZY | WR-4/2/0,5/5 | 2 | Bezpiecznik topikowy | D01 gG | 2 |  |  | 36 |  | TECEO 1 | SCHREDER | LED | 36
338 | [14 empty] | 105/652 | Aluminiowy | SAL-9,8 | ROSA | naturalny | 9.8 | TBO-35 | TAK | ŁUKOWY | POJEDYNCZY | WR-4/2/0,5/5 | 2 | Bezpiecznik topikowy | D01 gG | 2 |  |  | 36 |  | TECEO 1 | SCHREDER | LED | 36
339 | [6 empty] | 2 | Bezpiecznik topikowy | NH-00 | 3x16A | kablowa | 70 | YAKY 4x35 |  | 201/652 | Aluminiowy | SAL-9,8 | ROSA | naturalny | 9.8 | TBO-35 | TAK | ŁUKOWY | POJEDYNCZY | WR-4/2/0,5/5 | 2 | Bezpiecznik topikowy | D01 gG | 2 |  |  | 36 |  | TECEO 1 | SCHREDER | LED | 36
340 | [14 empty] | 202/652 | Aluminiowy | SAL-9,8 | ROSA | naturalny | 9.8 | TBO-35 | TAK | ŁUKOWY | POJEDYNCZY | WR-4/2,5/0,5/5 | 2.5 | Bezpiecznik topikowy | D01 gG | 2 |  |  | 36 |  | TECEO 1 | SCHREDER | LED | 36
341 | [14 empty] | 203/652 | Aluminiowy | SAL-9,8 | ROSA | naturalny | 9.8 | TBO-35 | TAK | ŁUKOWY | POJEDYNCZY | WR-4/2/0,5/5 | 2 | Bezpiecznik topikowy | D01 gG | 2 |  |  | 36 |  | TECEO 1 | SCHREDER | LED | 36
342 |  | Oświetlenie parku, ul. Parkowa |  |  |  |  | 3 | Bezpiecznik topikowy | NH-00 | 3x16A | kablowa | 200 | YAKY 4x35 |  | 301/652 | Słup parkowy | - | - | czarny | 7 | - | NIE | - | - | - | - | Bezpiecznik topikowy | D01 gG | 2 | 9 | 9 | 70 | 630 | NORA | LUXAN | SODOWE | 70 | 9
343 | [14 empty] | 302/652 | Słup parkowy | - | - | czarny | 7 | - | NIE | - | - | - | - | Bezpiecznik topikowy | D01 gG | 2 |  |  | 70 |  | NORA | LUXAN | SODOWE | 70
344 | [14 empty] | 303/652 | Słup parkowy | - | - | czarny | 7 | - | NIE | - | - | - | - | Bezpiecznik topikowy | D01 gG | 2 |  |  | 70 |  | NORA | LUXAN | SODOWE | 70
345 | [14 empty] | 304/652 | Słup parkowy | - | - | czarny | 7 | - | NIE | - | - | - | - | Bezpiecznik topikowy | D01 gG | 2 |  |  | 70 |  | NORA | LUXAN | SODOWE | 70
346 | [14 empty] | 305/652 | Słup parkowy | - | - | czarny | 7 | - | NIE | - | - | - | - | Bezpiecznik topikowy | D01 gG | 2 |  |  | 70 |  | NORA | LUXAN | SODOWE | 70
347 | [14 empty] | 306/652 | Słup parkowy | - | - | czarny | 7 | - | NIE | - | - | - | - | Bezpiecznik topikowy | D01 gG | 2 |  |  | 70 |  | NORA | LUXAN | SODOWE | 70
348 | [14 empty] | 307/652 | Słup parkowy | - | - | czarny | 7 | - | NIE | - | - | - | - | Bezpiecznik topikowy | D01 gG | 2 |  |  | 70 |  | NORA | LUXAN | SODOWE | 70
349 | [14 empty] | 308/652 | Słup parkowy | - | - | czarny | 7 | - | NIE | - | - | - | - | Bezpiecznik topikowy | D01 gG | 2 |  |  | 70 |  | NORA | LUXAN | SODOWE | 70
350 | [14 empty] | 309/652 | Słup parkowy | - | - | czarny | 7 | - | NIE | - | - | - | - | Bezpiecznik topikowy | D01 gG | 2 |  |  | 70 |  | NORA | LUXAN | SODOWE | 70
351 |  | ul. Grafitowa | 13 | UO-645 | - | - | 1 | Bezpiecznik topikowy | NH-00 | 3x16A | kablowa | 220 | YAKXS 4x35 | Zegar astronomiczny | 101/645 | Aluminiowy | SAL-9,8 | ROSA | naturalny | 9.8 | TB-11 | TAK | ŁUKOWY | POJEDYNCZY | - | 1 | Bezpiecznik topikowy | D01 gG | 2 | 7 | 7 | 70 | 490 | - | - | SODOWE | 70 | 7
352 | [14 empty] | 102/645 | Aluminiowy | SAL-9,8 | ROSA | naturalny | 9.8 | TB-11 | TAK | ŁUKOWY | POJEDYNCZY | - | 1 | Bezpiecznik topikowy | D01 gG | 2 |  |  | 70 |  | - | - | SODOWE | 70
353 | [14 empty] | 103/645 | Aluminiowy | SAL-9,8 | ROSA | naturalny | 9.8 | TB-11 | TAK | ŁUKOWY | POJEDYNCZY | - | 1 | Bezpiecznik topikowy | D01 gG | 2 |  |  | 70 |  | - | - | SODOWE | 70
354 | [14 empty] | 104/645 | Aluminiowy | SAL-9,8 | ROSA | naturalny | 9.8 | TB-11 | TAK | ŁUKOWY | POJEDYNCZY | - | 1 | Bezpiecznik topikowy | D01 gG | 2 |  |  | 70 |  | - | - | SODOWE | 70
355 | [14 empty] | 105/645 | Aluminiowy | SAL-9,8 | ROSA | naturalny | 9.8 | TB-11 | TAK | ŁUKOWY | POJEDYNCZY | - | 1 | Bezpiecznik topikowy | D01 gG | 2 |  |  | 70 |  | - | - | SODOWE | 70
356 | [14 empty] | 106/645 | Aluminiowy | SAL-9,8 | ROSA | naturalny | 9.8 | TB-11 | TAK | ŁUKOWY | POJEDYNCZY | - | 1 | Bezpiecznik topikowy | D01 gG | 2 |  |  | 70 |  | - | - | SODOWE | 70
357 | [14 empty] | 107/645 | Aluminiowy | SAL-9,8 | ROSA | naturalny | 9.8 | TB-11 | TAK | ŁUKOWY | POJEDYNCZY | - | 1 | Bezpiecznik topikowy | D01 gG | 2 |  |  | 70 |  | - | - | SODOWE | 70
358 |  | ul. Miedziana |  |  |  |  | 3 | Bezpiecznik topikowy | NH-00 | 3x16A | kablowa | 200 | YAKXS 4x35 |  | 317/645 | Aluminiowy | SAL-6M | ROSA | naturalny | 6 | TB-11 | TAK | ŁUKOWY | POJEDYNCZY | - | 2 | Bezpiecznik topikowy | D01 gG | 2 | 9 | 9 | 150 | 1350 | - | - | SODOWE | 150 | 9
359 | [14 empty] | 318/645 | Aluminiowy | SAL-6M | ROSA | naturalny | 6 | TB-11 | TAK | ŁUKOWY | POJEDYNCZY | - | 2 | Bezpiecznik topikowy | D01 gG | 2 |  |  | 150 |  | - | - | SODOWE | 150
360 | [14 empty] | 319/645 | Aluminiowy | SAL-6M | ROSA | naturalny | 6 | TB-11 | TAK | ŁUKOWY | POJEDYNCZY | - | 2 | Bezpiecznik topikowy | D01 gG | 2 |  |  | 150 |  | - | - | SODOWE | 150
361 | [14 empty] | 320/645 | Aluminiowy | SAL-6M | ROSA | naturalny | 6 | TB-11 | TAK | ŁUKOWY | POJEDYNCZY | - | 2 | Bezpiecznik topikowy | D01 gG | 2 |  |  | 150 |  | - | - | SODOWE | 150
362 | [14 empty] | 321/645 | Aluminiowy | SAL-6M | ROSA | naturalny | 6 | TB-11 | TAK | ŁUKOWY | POJEDYNCZY | - | 2 | Bezpiecznik topikowy | D01 gG | 2 |  |  | 150 |  | - | - | SODOWE | 150
363 | [14 empty] | 322/645 | Aluminiowy | SAL-6M | ROSA | naturalny | 6 | TB-11 | TAK | ŁUKOWY | POJEDYNCZY | - | 2 | Bezpiecznik topikowy | D01 gG | 2 |  |  | 150 |  | - | - | SODOWE | 150
364 | [14 empty] | 323/645 | Aluminiowy | SAL-6M | ROSA | naturalny | 6 | TB-11 | TAK | ŁUKOWY | POJEDYNCZY | - | 2 | Bezpiecznik topikowy | D01 gG | 2 |  |  | 150 |  | - | - | SODOWE | 150
365 | [14 empty] | 324/645 | Aluminiowy | SAL-6M | ROSA | naturalny | 6 | TB-11 | TAK | ŁUKOWY | POJEDYNCZY | - | 2 | Bezpiecznik topikowy | D01 gG | 2 |  |  | 150 |  | - | - | SODOWE | 150
366 | [14 empty] | 325/645 | Aluminiowy | SAL-6M | ROSA | naturalny | 6 | TB-11 | TAK | ŁUKOWY | POJEDYNCZY | - | 2 | Bezpiecznik topikowy | D01 gG | 2 |  |  | 150 |  | - | - | SODOWE | 150
367 |  | ul. Wrocławska |  |  |  |  | 2 | Bezpiecznik topikowy | NH-00 | 3x16A | kablowa | 300 | YAKXS 4x35 |  | 201/645 | Aluminiowy | SAL-10 | ROSA | naturalny | 10 | TB-11 | TAK | ŁUKOWY | POJEDYNCZY | - | 1.5 | Bezpiecznik topikowy | D01 gG | 2 | 25 | 9 | 150 | 1350 | - | - | SODOWE | 150 | 25
368 | [14 empty] | 202/645 | Aluminiowy | SAL-10 | ROSA | naturalny | 10 | TB-11 | TAK | ŁUKOWY | POJEDYNCZY | - | 1.5 | Bezpiecznik topikowy | D01 gG | 2 |  |  | 150 |  | - | - | SODOWE | 150
369 | [14 empty] | 203/645 | Aluminiowy | SAL-10 | ROSA | naturalny | 10 | TB-11 | TAK | ŁUKOWY | POJEDYNCZY | - | 1.5 | Bezpiecznik topikowy | D01 gG | 2 |  |  | 150 |  | - | - | SODOWE | 150
370 | [14 empty] | 204/645 | Aluminiowy | SAL-10 | ROSA | naturalny | 10 | TB-11 | TAK | ŁUKOWY | POJEDYNCZY | - | 1.5 | Bezpiecznik topikowy | D01 gG | 2 |  |  | 150 |  | - | - | SODOWE | 150
371 | [14 empty] | 205/645 | Aluminiowy | SAL-10 | ROSA | naturalny | 10 | TB-11 | TAK | ŁUKOWY | POJEDYNCZY | - | 1.5 | Bezpiecznik topikowy | D01 gG | 2 |  |  | 150 |  | - | - | SODOWE | 150
372 | [14 empty] | 206/645 | Aluminiowy | SAL-10 | ROSA | naturalny | 10 | TB-11 | TAK | ŁUKOWY | POJEDYNCZY | - | 1.5 | Bezpiecznik topikowy | D01 gG | 2 |  |  | 150 |  | - | - | SODOWE | 150
373 | [14 empty] | 207/645 | Aluminiowy | SAL-10 | ROSA | naturalny | 10 | TB-11 | TAK | ŁUKOWY | POJEDYNCZY | - | 1.5 | Bezpiecznik topikowy | D01 gG | 2 |  |  | 150 |  | - | - | SODOWE | 150
374 | [14 empty] | 208/645 | Aluminiowy | SAL-10 | ROSA | naturalny | 10 | TB-11 | TAK | ŁUKOWY | POJEDYNCZY | - | 1.5 | Bezpiecznik topikowy | D01 gG | 2 |  |  | 150 |  | - | - | SODOWE | 150
375 | [14 empty] | 209/645 | Aluminiowy | SAL-10 | ROSA | naturalny | 10 | TB-11 | TAK | ŁUKOWY | POJEDYNCZY | - | 1.5 | Bezpiecznik topikowy | D01 gG | 2 |  |  | 150 |  | - | - | SODOWE | 150
376 | [6 empty] | 3 | Bezpiecznik topikowy | NH-00 | 3x16A | kablowa | 700 | YAKXS 4x35 |  | 301/645 | Aluminiowy | SAL-10 | ROSA | naturalny | 10 | TB-11 | TAK | ŁUKOWY | POJEDYNCZY | - | 1.5 | Bezpiecznik topikowy | D01 gG | 2 |  | 16 | 150 | 2400 | - | - | SODOWE | 150
377 | [14 empty] | 302/645 | Aluminiowy | SAL-10 | ROSA | naturalny | 10 | TB-11 | TAK | ŁUKOWY | POJEDYNCZY | - | 1.5 | Bezpiecznik topikowy | D01 gG | 2 |  |  | 150 |  | - | - | SODOWE | 150
378 | [14 empty] | 303/645 | Aluminiowy | SAL-10 | ROSA | naturalny | 10 | TB-11 | TAK | ŁUKOWY | POJEDYNCZY | - | 1.5 | Bezpiecznik topikowy | D01 gG | 2 |  |  | 150 |  | - | - | SODOWE | 150
379 | [14 empty] | 304/645 | Aluminiowy | SAL-10 | ROSA | naturalny | 10 | TB-11 | TAK | ŁUKOWY | POJEDYNCZY | - | 1.5 | Bezpiecznik topikowy | D01 gG | 2 |  |  | 150 |  | - | - | SODOWE | 150
380 | [14 empty] | 305/645 | Aluminiowy | SAL-10 | ROSA | naturalny | 10 | TB-11 | TAK | ŁUKOWY | POJEDYNCZY | - | 1.5 | Bezpiecznik topikowy | D01 gG | 2 |  |  | 150 |  | - | - | SODOWE | 150
381 | [14 empty] | 306/645 | Aluminiowy | SAL-10 | ROSA | naturalny | 10 | TB-11 | TAK | ŁUKOWY | POJEDYNCZY | - | 1.5 | Bezpiecznik topikowy | D01 gG | 2 |  |  | 150 |  | - | - | SODOWE | 150
382 | [14 empty] | 307/645 | Aluminiowy | SAL-10 | ROSA | naturalny | 10 | TB-11 | TAK | ŁUKOWY | POJEDYNCZY | - | 1.5 | Bezpiecznik topikowy | D01 gG | 2 |  |  | 150 |  | - | - | SODOWE | 150
383 | [14 empty] | 308/645 | Aluminiowy | SAL-10 | ROSA | naturalny | 10 | TB-11 | TAK | ŁUKOWY | POJEDYNCZY | - | 1.5 | Bezpiecznik topikowy | D01 gG | 2 |  |  | 150 |  | - | - | SODOWE | 150
384 | [14 empty] | 309/645 | Aluminiowy | SAL-10 | ROSA | naturalny | 10 | TB-11 | TAK | ŁUKOWY | POJEDYNCZY | - | 1.5 | Bezpiecznik topikowy | D01 gG | 2 |  |  | 150 |  | - | - | SODOWE | 150
385 | [14 empty] | 310/645 | Aluminiowy | SAL-10 | ROSA | naturalny | 10 | TB-11 | TAK | ŁUKOWY | POJEDYNCZY | - | 1.5 | Bezpiecznik topikowy | D01 gG | 2 |  |  | 150 |  | - | - | SODOWE | 150
386 | [14 empty] | 311/645 | Aluminiowy | SAL-10 | ROSA | naturalny | 10 | TB-11 | TAK | ŁUKOWY | POJEDYNCZY | - | 1.5 | Bezpiecznik topikowy | D01 gG | 2 |  |  | 150 |  | - | - | SODOWE | 150
387 | [14 empty] | 312/645 | Aluminiowy | SAL-10 | ROSA | naturalny | 10 | TB-11 | TAK | ŁUKOWY | POJEDYNCZY | - | 1.5 | Bezpiecznik topikowy | D01 gG | 2 |  |  | 150 |  | - | - | SODOWE | 150
388 | [14 empty] | 313/645 | Aluminiowy | SAL-10 | ROSA | naturalny | 10 | TB-11 | TAK | ŁUKOWY | POJEDYNCZY | - | 1.5 | Bezpiecznik topikowy | D01 gG | 2 |  |  | 150 |  | - | - | SODOWE | 150
389 | [14 empty] | 314/645 | Aluminiowy | SAL-10 | ROSA | naturalny | 10 | TB-11 | TAK | ŁUKOWY | POJEDYNCZY | - | 1.5 | Bezpiecznik topikowy | D01 gG | 2 |  |  | 150 |  | - | - | SODOWE | 150
390 | [14 empty] | 315/645 | Aluminiowy | SAL-10 | ROSA | naturalny | 10 | TB-11 | TAK | ŁUKOWY | POJEDYNCZY | - | 1.5 | Bezpiecznik topikowy | D01 gG | 2 |  |  | 150 |  | - | - | SODOWE | 150
391 | [14 empty] | 316/645 | Aluminiowy | SAL-10 | ROSA | naturalny | 10 | TB-11 | TAK | ŁUKOWY | POJEDYNCZY | - | 1.5 | Bezpiecznik topikowy | D01 gG | 2 |  |  | 150 |  | - | - | SODOWE | 150
392 |  | Oświetlenie parkingu, ul. Spacerowa | 3 | UO659/RO1 | - | - | 1 | Bezpiecznik topikowy | NH-00 | 3x10A | kablowa | 100 | YAKXS 4x35 | Zegar astronomiczny | L1-1/RO-1 | Stal ocynkowana | SAL-10 | ROSA | szary | 10 | TB-11 | TAK | PROSTY | POJEDYNCZY | - | 1.5 | Bezpiecznik topikowy | D01 gG | 2 | 7 | 7 | 80 | 560 | MAGNOLIA LED 72 | ROSA | LED | 80 | 7
393 | [14 empty] | L1-2/RO-1 | Stal ocynkowana | SAL-10 | ROSA | szary | 10 | TB-11 | TAK | PROSTY | POJEDYNCZY | - | 1.5 | Bezpiecznik topikowy | D01 gG | 2 |  |  | 80 |  | MAGNOLIA LED 72 | ROSA | LED | 80
394 | [14 empty] | L1-3/RO-1 | Stal ocynkowana | SAL-10 | ROSA | szary | 10 | TB-11 | TAK | PROSTY | POJEDYNCZY | - | 1.5 | Bezpiecznik topikowy | D01 gG | 2 |  |  | 80 |  | MAGNOLIA LED 72 | ROSA | LED | 80
395 | [14 empty] | L1-4/RO-1 | Stal ocynkowana | SAL-10 | ROSA | szary | 10 | TB-11 | TAK | PROSTY | POJEDYNCZY | - | 1.5 | Bezpiecznik topikowy | D01 gG | 2 |  |  | 80 |  | MAGNOLIA LED 72 | ROSA | LED | 80
396 | [6 empty] | 2 | Bezpiecznik topikowy | NH-00 | 3x10A | kablowa | 70 | YAKXS 4x35 |  | L2-1/RO-1 | Stal ocynkowana | SAL-10 | ROSA | szary | 10 | TB-11 | TAK | PROSTY | POJEDYNCZY | - | 1.5 | Bezpiecznik topikowy | D01 gG | 2 |  |  | 80 |  | MAGNOLIA LED 72 | ROSA | LED | 80
397 | [14 empty] | L2-2/RO-1 | Stal ocynkowana | SAL-10 | ROSA | szary | 10 | TB-11 | TAK | PROSTY | POJEDYNCZY | - | 1.5 | Bezpiecznik topikowy | D01 gG | 2 |  |  | 80 |  | MAGNOLIA LED 72 | ROSA | LED | 80
398 | [14 empty] | L2-3/RO-1 | Stal ocynkowana | SAL-10 | ROSA | szary | 10 | TB-11 | TAK | PROSTY | POJEDYNCZY | - | 1.5 | Bezpiecznik topikowy | D01 gG | 2 |  |  | 80 |  | MAGNOLIA LED 72 | ROSA | LED | 80
399 |  | ul. Wałowa | - | - | - | - | - | - | - | - | napowietrzna | 35 | ASXSN 2x25 | Zegar astronomiczny | 1 | Betonowy | E-10,5 | - | szary | 10 | - | TAK | PROSTY | POJEDYNCZY | - | 1 | - | - | - | 2 | 2 | 50 | 100 | - | - | LED | 80 | 2 | Zasilanie z sieci napowietrznej TNT
400 | [10 empty] | napowietrzna | 25 | ASXSN 2x25 |  | 2 | Betonowy | E-10,5 | - | szary | 10 | - | TAK | PROSTY | POJEDYNCZY | - | 1 | - | - | - |  |  | 50 |  | - | - | LED | 80 |  | Zasilanie z sieci napowietrznej TNT
401 |  | ul. Łąkowa | - | - | - | - | - | - | - | - | kablowa | - | - | Zegar astronomiczny | BRAK NUMERACJI | Stal ocynkowana | - | - | szary | 4 | - | NIE | - | - | - | - | Bezpiecznik topikowy | D01 gG | 2 | 1 | 2 | 150 | 300 | OUS | - | SODOWE |  | 2
402 | Siechnice | BŁD/DK94 (estakada) | 25 | UO |  |  | IV | Bezpiecznik topikowy | D01 gG | 3x25A | kablowa | 450 | YAKXS 4x35 | Zegar astronomiczny | PS-14/IV/UG | Aluminiowy | SAL-11 | ROSA | naturalny | 11 | TB-11 | TAK | ŁUKOWY | PODWÓJNY | - | 1 | Bezpiecznik topikowy | D01 gG | 2 | 14 | 22 | 250 | 5500 | - | - | SODOWE | 250 | 22 | Zjazd na rondo z kierunku Żerniki Erocławskie
403 | [14 empty] | PS-13/IV/UG | Aluminiowy | SAL-11 | ROSA | naturalny | 11 | TB-11 | TAK | ŁUKOWY | PODWÓJNY | - | 1 | Bezpiecznik topikowy | D01 gG | 2 |  |  | 250 |  | - | - | SODOWE | 250 |  | Zjazd na rondo z kierunku Żerniki Erocławskie
404 | [14 empty] | PS-12/IV/UG | Aluminiowy | SAL-11 | ROSA | naturalny | 11 | TB-11 | TAK | ŁUKOWY | PODWÓJNY | - | 1 | Bezpiecznik topikowy | D01 gG | 2 |  |  | 250 |  | - | - | SODOWE | 250 |  | Zjazd na rondo z kierunku Żerniki Erocławskie
405 | [14 empty] | PS-11/IV/UG | Aluminiowy | SAL-11 | ROSA | naturalny | 11 | TB-11 | TAK | ŁUKOWY | PODWÓJNY | - | 1 | Bezpiecznik topikowy | D01 gG | 2 |  |  | 250 |  | - | - | SODOWE | 250 |  | Zjazd na rondo z kierunku Żerniki Erocławskie
406 | [14 empty] | PS-10/IV/UG | Aluminiowy | SAL-11 | ROSA | naturalny | 11 | TB-11 | TAK | ŁUKOWY | POJEDYNCZY | - | 1 | Bezpiecznik topikowy | D01 gG | 2 |  |  | 250 |  | - | - | SODOWE | 250 |  | Zjazd na rondo z kierunku Żerniki Erocławskie
407 | [14 empty] | PS-9/IV/UG | Aluminiowy | SAL-11 | ROSA | naturalny | 11 | TB-11 | TAK | ŁUKOWY | POJEDYNCZY | - | 1 | Bezpiecznik topikowy | D01 gG | 2 |  |  | 250 |  | - | - | SODOWE | 250 |  | Rondo ul. Opolska
408 | [14 empty] | PS-8/IV/UG | Aluminiowy | SAL-11 | ROSA | naturalny | 11 | TB-11 | TAK | ŁUKOWY | PODWÓJNY | - | 1 | Bezpiecznik topikowy | D01 gG | 2 |  |  | 250 |  | - | - | SODOWE | 250 |  | Rondo ul. Opolska
409 | [14 empty] | PS-7/IV/UG | Aluminiowy | SAL-11 | ROSA | naturalny | 11 | TB-11 | TAK | ŁUKOWY | POJEDYNCZY | - | 1 | Bezpiecznik topikowy | D01 gG | 2 |  |  | 250 |  | - | - | SODOWE | 250 |  | Zjazd z ronda w kierunku Siechnic
410 | [14 empty] | PS-6/IV/UG | Aluminiowy | SAL-11 | ROSA | naturalny | 11 | TB-11 | TAK | ŁUKOWY | POJEDYNCZY | - | 2 | Bezpiecznik topikowy | D01 gG | 2 |  |  | 250 |  | - | - | SODOWE | 250 |  | Zjazd z ronda w kierunku Siechnic
411 | [14 empty] | PS-5/IV/UG | Aluminiowy | SAL-11 | ROSA | naturalny | 11 | TB-11 | TAK | ŁUKOWY | POJEDYNCZY | - | 2 | Bezpiecznik topikowy | D01 gG | 2 |  |  | 250 |  | - | - | SODOWE | 250 |  | Zjazd z ronda w kierunku Siechnic
412 | [14 empty] | PS-4/IV/UG | Aluminiowy | SAL-11 | ROSA | naturalny | 11 | TB-11 | TAK | ŁUKOWY | POJEDYNCZY | - | 1 | Bezpiecznik topikowy | D01 gG | 2 |  |  | 250 |  | - | - | SODOWE | 250 |  | Wjazd na rondo w kierunku Wrocławia
413 | [14 empty] | PS-3/IV/UG | Aluminiowy | SAL-11 | ROSA | naturalny | 11 | TB-11 | TAK | ŁUKOWY | POJEDYNCZY | - | 1 | Bezpiecznik topikowy | D01 gG | 2 |  |  | 250 |  | - | - | SODOWE | 250 |  | Wjazd na rondo w kierunku Wrocławia
414 | [14 empty] | PS-2/IV/UG | Aluminiowy | SAL-11 | ROSA | naturalny | 11 | TB-11 | TAK | ŁUKOWY | POJEDYNCZY | - | 1 | Bezpiecznik topikowy | D01 gG | 2 |  |  | 250 |  | - | - | SODOWE | 250 |  | Rondo ul. Opolska
415 | [14 empty] | PS-1/IV/UG | Aluminiowy | SAL-11 | ROSA | naturalny | 11 | TB-11 | TAK | ŁUKOWY | PODWÓJNY | - | 1 | Bezpiecznik topikowy | D01 gG | 2 |  |  | 250 |  | - | - | SODOWE | 250 |  | Rondo ul. Opolska
416 | [6 empty] | III | Bezpiecznik topikowy | D01 gG | 3x25A | kablowa | 650 | YAKXS 4x35 |  | PS-1/III/UG | Aluminiowy | SAL-11 | ROSA | naturalny | 11 | TB-11 | TAK | ŁUKOWY | POJEDYNCZY | - | 1 | Bezpiecznik topikowy | D01 gG | 2 | 17 | 17 | 250 | 4250 | - | - | SODOWE | 250 | 17 | Zjazd z ronda w kierunku Blizanowic
417 | [14 empty] | PS-2/III/UG | Aluminiowy | SAL-11 | ROSA | naturalny | 11 | TB-11 | TAK | ŁUKOWY | POJEDYNCZY | - | 1 | Bezpiecznik topikowy | D01 gG | 2 |  |  | 250 |  | - | - | SODOWE | 250 |  | Zjazd z ronda w kierunku Blizanowic
418 | [14 empty] | PS-3/III/UG | Aluminiowy | SAL-11 | ROSA | naturalny | 11 | TB-11 | TAK | ŁUKOWY | POJEDYNCZY | - | 1 | Bezpiecznik topikowy | D01 gG | 2 |  |  | 250 |  | - | - | SODOWE | 250 |  | Zjazd z ronda w kierunku Blizanowic
419 | [14 empty] | PS-4/III/UG | Aluminiowy | SAL-11 | ROSA | naturalny | 11 | TB-11 | TAK | ŁUKOWY | POJEDYNCZY | - | 1 | Bezpiecznik topikowy | D01 gG | 2 |  |  | 250 |  | - | - | SODOWE | 250 |  | Zjazd z ronda w kierunku Blizanowic
420 | [14 empty] | PS-5/III/UG | Aluminiowy | SAL-11 | ROSA | naturalny | 11 | TB-11 | TAK | ŁUKOWY | POJEDYNCZY | - | 1 | Bezpiecznik topikowy | D01 gG | 2 |  |  | 250 |  | - | - | SODOWE | 250 |  | Zjazd z ronda w kierunku Blizanowic
421 | [14 empty] | PS-6/III/UG | Aluminiowy | SAL-11 | ROSA | naturalny | 11 | TB-11 | TAK | ŁUKOWY | POJEDYNCZY | - | 1 | Bezpiecznik topikowy | D01 gG | 2 |  |  | 250 |  | - | - | SODOWE | 250 |  | Zjazd z ronda w kierunku Blizanowic
422 | [14 empty] | PS-7/III/UG | Aluminiowy | SAL-11 | ROSA | naturalny | 11 | TB-11 | TAK | ŁUKOWY | POJEDYNCZY | - | 1 | Bezpiecznik topikowy | D01 gG | 2 |  |  | 250 |  | - | - | SODOWE | 250 |  | Zjazd z ronda w kierunku Blizanowic
423 | [14 empty] | PS-8/III/UG | Aluminiowy | SAL-11 | ROSA | naturalny | 11 | TB-11 | TAK | ŁUKOWY | POJEDYNCZY | - | 1 | Bezpiecznik topikowy | D01 gG | 2 |  |  | 250 |  | - | - | SODOWE | 250 |  | Zjazd z ronda w kierunku Blizanowic
424 | [14 empty] | PS-9/III/UG | Aluminiowy | SAL-11 | ROSA | naturalny | 11 | TB-11 | TAK | ŁUKOWY | POJEDYNCZY | - | 1 | Bezpiecznik topikowy | D01 gG | 2 |  |  | 250 |  | - | - | SODOWE | 250 |  | Zjazd z ronda w kierunku Blizanowic
425 | [14 empty] | PS-10/III/UG | Aluminiowy | SAL-11 | ROSA | naturalny | 11 | TB-11 | TAK | ŁUKOWY | POJEDYNCZY | - | 1 | Bezpiecznik topikowy | D01 gG | 2 |  |  | 250 |  | - | - | SODOWE | 250 |  | Zjazd z ronda w kierunku Blizanowic
426 | [14 empty] | PS-11/III/UG | Aluminiowy | SAL-11 | ROSA | naturalny | 11 | TB-11 | TAK | ŁUKOWY | POJEDYNCZY | - | 1 | Bezpiecznik topikowy | D01 gG | 2 |  |  | 250 |  | - | - | SODOWE | 250 |  | Zjazd z ronda w kierunku Blizanowic
427 | [14 empty] | PS-12/III/UG | Aluminiowy | SAL-11 | ROSA | naturalny | 11 | TB-11 | TAK | ŁUKOWY | POJEDYNCZY | - | 1 | Bezpiecznik topikowy | D01 gG | 2 |  |  | 250 |  | - | - | SODOWE | 250 |  | Zjazd z ronda w kierunku Blizanowic
428 | [14 empty] | PS-13/III/UG | Aluminiowy | SAL-11 | ROSA | naturalny | 11 | TB-11 | TAK | ŁUKOWY | POJEDYNCZY | - | 1 | Bezpiecznik topikowy | D01 gG | 2 |  |  | 250 |  | - | - | SODOWE | 250 |  | Zjazd z ronda w kierunku Blizanowic
429 | [14 empty] | PS-14/III/UG | Aluminiowy | SAL-11 | ROSA | naturalny | 11 | TB-11 | TAK | ŁUKOWY | POJEDYNCZY | - | 1 | Bezpiecznik topikowy | D01 gG | 2 |  |  | 250 |  | - | - | SODOWE | 250 |  | Kierunek Blizanowice
430 | [14 empty] | PS-15/III/UG | Aluminiowy | SAL-11 | ROSA | naturalny | 11 | TB-11 | TAK | ŁUKOWY | POJEDYNCZY | - | 1 | Bezpiecznik topikowy | D01 gG | 2 |  |  | 250 |  | - | - | SODOWE | 250 |  | Kierunek Blizanowice
431 | [14 empty] | PS-16/III/UG | Aluminiowy | SAL-11 | ROSA | naturalny | 11 | TB-11 | TAK | ŁUKOWY | POJEDYNCZY | - | 1 | Bezpiecznik topikowy | D01 gG | 2 |  |  | 250 |  | - | - | SODOWE | 250 |  | Kierunek Blizanowice
432 | [14 empty] | PS-17/III/UG | Aluminiowy | SAL-11 | ROSA | naturalny | 11 | TB-11 | TAK | ŁUKOWY | POJEDYNCZY | - | 1 | Bezpiecznik topikowy | D01 gG | 2 |  |  | 250 |  | - | - | SODOWE | 250 |  | Kierunek Blizanowice
433 |  |  |  | UO591 |  |  | 3 | Bezpiecznik topikowy | NH-00 | 3x25A | kablowa | 650 | YAKXS 4x35 | Zegar astronomiczny | O-19/3/UG | Aluminiowy | SAL-11 | ROSA | naturalny | 11 | TB-11 | TAK | ŁUKOWY | POJEDYNCZY | - | 1 | Bezpiecznik topikowy | D01 gG | 2 | 20 | 24 | 250 | 6000 | - | - | SODOWE | 250 | 24 | Kierunek Blizanowice
434 | [14 empty] | O-18/3/UG | Aluminiowy | SAL-11 | ROSA | naturalny | 11 | TB-11 | TAK | ŁUKOWY | POJEDYNCZY | - | 1 | Bezpiecznik topikowy | D01 gG | 2 |  |  | 250 |  | - | - | SODOWE | 250 |  | Kierunek Blizanowice
435 | [14 empty] | O-17/3/UG | Aluminiowy | SAL-11 | ROSA | naturalny | 11 | TB-11 | TAK | ŁUKOWY | POJEDYNCZY | - | 1 | Bezpiecznik topikowy | D01 gG | 2 |  |  | 250 |  | - | - | SODOWE | 250 |  | Kierunek Blizanowice
436 | [14 empty] | O-16/3/UG | Aluminiowy | SAL-11 | ROSA | naturalny | 11 | TB-11 | TAK | ŁUKOWY | POJEDYNCZY | - | 1 | Bezpiecznik topikowy | D01 gG | 2 |  |  | 250 |  | - | - | SODOWE | 250 |  | Kierunek Blizanowice
437 | [14 empty] | O-15/3/UG | Aluminiowy | SAL-11 | ROSA | naturalny | 11 | TB-11 | TAK | ŁUKOWY | POJEDYNCZY | - | 1 | Bezpiecznik topikowy | D01 gG | 2 |  |  | 250 |  | - | - | SODOWE | 250 |  | Kierunek Blizanowice
438 | [14 empty] | O-13/14/3/UG | Aluminiowy | SAL-11 | ROSA | naturalny | 11 | TB-11 | TAK | ŁUKOWY | PODWÓJNY KĄTOWY | - | 1 | Bezpiecznik topikowy | D01 gG | 2 |  |  | 250 |  | - | - | SODOWE | 250 |  | Kierunek Blizanowice
439 | [14 empty] | O-6/7/3/UG | Aluminiowy | SAL-11 | ROSA | naturalny | 11 | TB-11 | TAK | ŁUKOWY | PODWÓJNY KĄTOWY | - | 1 | Bezpiecznik topikowy | D01 gG | 2 |  |  | 250 |  | - | - | SODOWE | 250 |  | Kierunek Blizanowice
440 | [14 empty] | O-8/3/UG | Aluminiowy | SAL-11 | ROSA | naturalny | 11 | TB-11 | TAK | ŁUKOWY | POJEDYNCZY | - | 1 | Bezpiecznik topikowy | D01 gG | 2 |  |  | 250 |  | - | - | SODOWE | 250 |  | Kierunek Blizanowice
441 | [14 empty] | O-9/3/UG | Aluminiowy | SAL-11 | ROSA | naturalny | 11 | TB-11 | TAK | ŁUKOWY | POJEDYNCZY | - | 1 | Bezpiecznik topikowy | D01 gG | 2 |  |  | 250 |  | - | - | SODOWE | 250 |  | Kierunek Blizanowice
442 | [14 empty] | O-10/3/UG | Aluminiowy | SAL-11 | ROSA | naturalny | 11 | TB-11 | TAK | ŁUKOWY | POJEDYNCZY | - | 1 | Bezpiecznik topikowy | D01 gG | 2 |  |  | 250 |  | - | - | SODOWE | 250 |  | Kierunek Blizanowice
443 | [14 empty] | O-11/3/UG | Aluminiowy | SAL-11 | ROSA | naturalny | 11 | TB-11 | TAK | ŁUKOWY | POJEDYNCZY | - | 1 | Bezpiecznik topikowy | D01 gG | 2 |  |  | 250 |  | - | - | SODOWE | 250 |  | Kierunek Blizanowice
444 | [14 empty] | O-12/3/UG | Aluminiowy | SAL-11 | ROSA | naturalny | 11 | TB-11 | TAK | ŁUKOWY | POJEDYNCZY | - | 1 | Bezpiecznik topikowy | D01 gG | 2 |  |  | 250 |  | - | - | SODOWE | 250 |  | Kierunek Blizanowice
445 | [14 empty] | O-1/3/UG | Aluminiowy | SAL-11 | ROSA | naturalny | 11 | TB-11 | TAK | ŁUKOWY | POJEDYNCZY | - | 1 | Bezpiecznik topikowy | D01 gG | 2 |  |  | 250 |  | - | - | SODOWE | 250 |  | ul. Stawowa
446 | [14 empty] | O-4/5/3/UG | Aluminiowy | SAL-11 | ROSA | naturalny | 11 | TB-11 | TAK | ŁUKOWY | PODWÓJNY KĄTOWY | - | 1 | Bezpiecznik topikowy | D01 gG | 2 |  |  | 250 |  | - | - | SODOWE | 250 |  | Skrzyżowanie BŁD z ul. Stawową w kierunku Żernik Wrocławskich
447 | [14 empty] | O-2/3/3/UG | Aluminiowy | SAL-11 | ROSA | naturalny | 11 | TB-11 | TAK | ŁUKOWY | PODWÓJNY KĄTOWY | - |  | Bezpiecznik topikowy | D01 gG | 2 |  |  | 250 |  | - | - | SODOWE | 250 |  | Skrzyżowanie BŁD z ul. Stawową w kierunku Żernik Wrocławskich
448 | [14 empty] | O-20/3/UG | Aluminiowy | SAL-11 | ROSA | naturalny | 11 | TB-11 | TAK | ŁUKOWY | POJEDYNCZY | - | 1 | Bezpiecznik topikowy | D01 gG | 2 |  |  | 250 |  | - | - | SODOWE | 250 |  | Kierunek Żerniki - za skrzyżowaniem z ul. Stawową
449 | [14 empty] | O-21/3/UG | Aluminiowy | SAL-11 | ROSA | naturalny | 11 | TB-11 | TAK | ŁUKOWY | POJEDYNCZY | - | 1 | Bezpiecznik topikowy | D01 gG | 2 |  |  | 250 |  | - | - | SODOWE | 250 |  | Kierunek Żerniki Wrocławskie
450 | [14 empty] | O-22/3/UG | Aluminiowy | SAL-11 | ROSA | naturalny | 11 | TB-11 | TAK | ŁUKOWY | POJEDYNCZY | - | 1 | Bezpiecznik topikowy | D01 gG | 2 |  |  | 250 |  | - | - | SODOWE | 250 |  | Kierunek Żerniki Wrocławskie
451 | [14 empty] | O-23/3/UG | Aluminiowy | SAL-11 | ROSA | naturalny | 11 | TB-11 | TAK | ŁUKOWY | POJEDYNCZY | - | 1 | Bezpiecznik topikowy | D01 gG | 2 |  |  | 250 |  | - | - | SODOWE | 250 |  | Kierunek Żerniki Wrocławskie
452 | [14 empty] | O-24/3/UG | Aluminiowy | SAL-11 | ROSA | naturalny | 11 | TB-11 | TAK | ŁUKOWY | POJEDYNCZY | - | 1 | Bezpiecznik topikowy | D01 gG | 2 |  |  | 250 |  | - | - | SODOWE | 250 |  | Kierunek Żerniki Wrocławskie
453 |  |  |  | UO |  |  | I | Bezpiecznik topikowy | D01 gG | 3x25A | kablowa | 600 | YAKXS 4x35 | Zegar astronomiczny | PS-17/I/UG | Aluminiowy | SAL-11 | ROSA | naturalny | 11 | TB-11 | TAK | ŁUKOWY | POJEDYNCZY | - | 1 | Bezpiecznik topikowy | D01 gG | 2 | 20 | 21 | 250 | 5250 | - | - | SODOWE | 250 | 21 | Kierunek Żerniki Wrocławskie
454 | [14 empty] | PS-16/I/UG | Aluminiowy | SAL-11 | ROSA | naturalny | 11 | TB-11 | TAK | ŁUKOWY | POJEDYNCZY | - | 1 | Bezpiecznik topikowy | D01 gG | 2 |  |  | 250 |  | - | - | SODOWE | 250 |  | Zjazd na rodno z kierunku Blizanowic
455 | [14 empty] | PS-15/I/UG | Aluminiowy | SAL-11 | ROSA | naturalny | 11 | TB-11 | TAK | ŁUKOWY | POJEDYNCZY | - | 1 | Bezpiecznik topikowy | D01 gG | 2 |  |  | 250 |  | - | - | SODOWE | 250 |  | Zjazd na rodno z kierunku Blizanowic
456 | [14 empty] | PS-14/I/UG | Aluminiowy | SAL-11 | ROSA | naturalny | 11 | TB-11 | TAK | ŁUKOWY | POJEDYNCZY | - | 1 | Bezpiecznik topikowy | D01 gG | 2 |  |  | 250 |  | - | - | SODOWE | 250 |  | Zjazd na rodno z kierunku Blizanowic
457 | [14 empty] | PS-13/I/UG | Aluminiowy | SAL-11 | ROSA | naturalny | 11 | TB-11 | TAK | ŁUKOWY | POJEDYNCZY | - | 1 | Bezpiecznik topikowy | D01 gG | 2 |  |  | 250 |  | - | - | SODOWE | 250 |  | Zjazd na rodno z kierunku Blizanowic
458 | [14 empty] | PS-12/I/UG | Aluminiowy | SAL-11 | ROSA | naturalny | 11 | TB-11 | TAK | ŁUKOWY | POJEDYNCZY | - | 1 | Bezpiecznik topikowy | D01 gG | 2 |  |  | 250 |  | - | - | SODOWE | 250 |  | Zjazd na rodno z kierunku Blizanowic
459 | [14 empty] | PS-11/I/UG | Aluminiowy | SAL-11 | ROSA | naturalny | 11 | TB-11 | TAK | ŁUKOWY | POJEDYNCZY | - | 1 | Bezpiecznik topikowy | D01 gG | 2 |  |  | 250 |  | - | - | SODOWE | 250 |  | Zjazd na rodno z kierunku Blizanowic
460 | [14 empty] | PS-10/I/UG | Aluminiowy | SAL-11 | ROSA | naturalny | 11 | TB-11 | TAK | ŁUKOWY | POJEDYNCZY | - | 1 | Bezpiecznik topikowy | D01 gG | 2 |  |  | 250 |  | - | - | SODOWE | 250 |  | Zjazd na rodno z kierunku Blizanowic
461 | [14 empty] | PS-9/I/UG | Aluminiowy | SAL-11 | ROSA | naturalny | 11 | TB-11 | TAK | ŁUKOWY | POJEDYNCZY | - | 1 | Bezpiecznik topikowy | D01 gG | 2 |  |  | 250 |  | - | - | SODOWE | 250 |  | Zjazd na rodno z kierunku Blizanowic
462 | [14 empty] | PS-8/I/UG | Aluminiowy | SAL-11 | ROSA | naturalny | 11 | TB-11 | TAK | ŁUKOWY | POJEDYNCZY | - | 1 | Bezpiecznik topikowy | D01 gG | 2 |  |  | 250 |  | - | - | SODOWE | 250 |  | Zjazd na rodno z kierunku Blizanowic
463 | [14 empty] | PS-7/I/UG | Aluminiowy | SAL-11 | ROSA | naturalny | 11 | TB-11 | TAK | ŁUKOWY | POJEDYNCZY | - | 1 | Bezpiecznik topikowy | D01 gG | 2 |  |  | 250 |  | - | - | SODOWE | 250 |  | Zjazd na rodno z kierunku Blizanowic
464 | [14 empty] | PS-6/I/UG | Aluminiowy | SAL-11 | ROSA | naturalny | 11 | TB-11 | TAK | ŁUKOWY | POJEDYNCZY | - | 1 | Bezpiecznik topikowy | D01 gG | 2 |  |  | 250 |  | - | - | SODOWE | 250 |  | Zjazd na rodno z kierunku Blizanowic
465 | [14 empty] | PS-5/I/UG | Aluminiowy | SAL-11 | ROSA | naturalny | 11 | TB-11 | TAK | ŁUKOWY | POJEDYNCZY | - | 1 | Bezpiecznik topikowy | D01 gG | 2 |  |  | 250 |  | - | - | SODOWE | 250 |  | Zjazd na rodno z kierunku Blizanowic
466 | [14 empty] | PS-4/I/UG | Aluminiowy | SAL-11 | ROSA | naturalny | 11 | TB-11 | TAK | ŁUKOWY | POJEDYNCZY | - | 1 | Bezpiecznik topikowy | D01 gG | 2 |  |  | 250 |  | - | - | SODOWE | 250 |  | Zjazd na rodno z kierunku Blizanowic
467 | [14 empty] | PS-3/I/UG | Aluminiowy | SAL-11 | ROSA | naturalny | 11 | TB-11 | TAK | ŁUKOWY | POJEDYNCZY | - | 1 | Bezpiecznik topikowy | D01 gG | 2 |  |  | 250 |  | - | - | SODOWE | 250 |  | Zjazd na rodno z kierunku Blizanowic
468 | [14 empty] | PS-2/I/UG | Aluminiowy | SAL-11 | ROSA | naturalny | 11 | TB-11 | TAK | ŁUKOWY | POJEDYNCZY | - | 1 | Bezpiecznik topikowy | D01 gG | 2 |  |  | 250 |  | - | - | SODOWE | 250 |  | Zjazd na rodno z kierunku Blizanowic
469 | [14 empty] | PS-1/I/UG | Aluminiowy | SAL-11 | ROSA | naturalny | 11 | TB-11 | TAK | ŁUKOWY | POJEDYNCZY | - | 1 | Bezpiecznik topikowy | D01 gG | 2 |  |  | 250 |  | - | - | SODOWE | 250 |  | Zjazd na rodno z kierunku Blizanowic
470 | [14 empty] | PS-18/I/UG | Aluminiowy | SAL-11 | ROSA | naturalny | 11 | TB-11 | TAK | ŁUKOWY | PODWÓJNY KĄTOWY | - | 1 | Bezpiecznik topikowy | D01 gG | 2 |  |  | 250 |  | - | - | SODOWE | 250 |  | Rondo ul. Opolska
471 | [14 empty] | PS-19/I/UG | Aluminiowy | SAL-11 | ROSA | naturalny | 11 | TB-11 | TAK | ŁUKOWY | POJEDYNCZY | - | 1 | Bezpiecznik topikowy | D01 gG | 2 |  |  | 250 |  | - | - | SODOWE | 250 |  | Zjazd z ronda w kierunku Wrocławia
472 | [14 empty] | PS-20/I/UG | Aluminiowy | SAL-11 | ROSA | naturalny | 11 | TB-11 | TAK | ŁUKOWY | POJEDYNCZY | - | 1 | Bezpiecznik topikowy | D01 gG | 2 |  |  | 250 |  | - | - | SODOWE | 250 |  | Zjazd z ronda w kierunku Wrocławia
473 | [6 empty] | II | Bezpiecznik topikowy | D01 gG | 3x25A | kablowa | 450 | YAKXS 4x35 |  | PS-3/II/UG | Aluminiowy | SAL-11 | ROSA | naturalny | 11 | TB-11 | TAK | ŁUKOWY | POJEDYNCZY | - | 1 | Bezpiecznik topikowy | D01 gG | 2 | 11 | 11 | 250 | 2750 | - | - | SODOWE | 250 | 11 | Wjazd na rondo w kierunku Siechnic z Wrocławia
474 | [14 empty] | PS-2/II/UG | Aluminiowy | SAL-11 | ROSA | naturalny | 11 | TB-11 | TAK | ŁUKOWY | POJEDYNCZY | - | 1 | Bezpiecznik topikowy | D01 gG | 2 |  |  | 250 |  | - | - | SODOWE | 250 |  | Wjazd na rondo w kierunku Siechnic z Wrocławia
475 | [14 empty] | PS-1/II/UG | Aluminiowy | SAL-11 | ROSA | naturalny | 11 | TB-11 | TAK | ŁUKOWY | POJEDYNCZY | - | 1 | Bezpiecznik topikowy | D01 gG | 2 |  |  | 250 |  | - | - | SODOWE | 250 |  | Rondo ul. Opolska
476 | [14 empty] | PS-4/II/UG | Aluminiowy | SAL-11 | ROSA | naturalny | 11 | TB-11 | TAK | ŁUKOWY | POJEDYNCZY | - | 1 | Bezpiecznik topikowy | D01 gG | 2 |  |  | 250 |  | - | - | SODOWE | 250 |  | Zjazd z ronda w kierunku Żernik Wrocławskich
477 | [14 empty] | PS-5/II/UG | Aluminiowy | SAL-11 | ROSA | naturalny | 11 | TB-11 | TAK | ŁUKOWY | POJEDYNCZY | - | 1 | Bezpiecznik topikowy | D01 gG | 2 |  |  | 250 |  | - | - | SODOWE | 250 |  | Zjazd z ronda w kierunku Żernik Wrocławskich
478 | [14 empty] | PS-6/II/UG | Aluminiowy | SAL-11 | ROSA | naturalny | 11 | TB-11 | TAK | ŁUKOWY | POJEDYNCZY | - | 1 | Bezpiecznik topikowy | D01 gG | 2 |  |  | 250 |  | - | - | SODOWE | 250 |  | Zjazd z ronda w kierunku Żernik Wrocławskich
479 | [14 empty] | PS-7/II/UG | Aluminiowy | SAL-11 | ROSA | naturalny | 11 | TB-11 | TAK | ŁUKOWY | POJEDYNCZY | - | 1 | Bezpiecznik topikowy | D01 gG | 2 |  |  | 250 |  | - | - | SODOWE | 250 |  | Zjazd z ronda w kierunku Żernik Wrocławskich
480 | [14 empty] | PS-8/II/UG | Aluminiowy | SAL-11 | ROSA | naturalny | 11 | TB-11 | TAK | ŁUKOWY | POJEDYNCZY | - | 1 | Bezpiecznik topikowy | D01 gG | 2 |  |  | 250 |  | - | - | SODOWE | 250 |  | Zjazd z ronda w kierunku Żernik Wrocławskich
481 | [14 empty] | PS-9/II/UG | Aluminiowy | SAL-11 | ROSA | naturalny | 11 | TB-11 | TAK | ŁUKOWY | POJEDYNCZY | - | 1 | Bezpiecznik topikowy | D01 gG | 2 |  |  | 250 |  | - | - | SODOWE | 250 |  | Zjazd z ronda w kierunku Żernik Wrocławskich
482 | [14 empty] | PS-10/II/UG | Aluminiowy | SAL-11 | ROSA | naturalny | 11 | TB-11 | TAK | ŁUKOWY | POJEDYNCZY | - | 1 | Bezpiecznik topikowy | D01 gG | 2 |  |  | 250 |  | - | - | SODOWE | 250 |  | Zjazd z ronda w kierunku Żernik Wrocławskich
483 | [14 empty] | PS-11/II/UG | Aluminiowy | SAL-11 | ROSA | naturalny | 11 | TB-11 | TAK | ŁUKOWY | POJEDYNCZY | - | 1 | Bezpiecznik topikowy | D01 gG | 2 |  |  | 250 |  | - | - | SODOWE | 250 |  | Zjazd z ronda w kierunku Żernik Wrocławskich
484 | [6 empty] | VI | Bezpiecznik topikowy | D01 gG | 3x25A | kablowa | 1000 | YAKXS 4x35 |  | PS-17/VI/UG | Aluminiowy | SAL-11 | ROSA | naturalny | 11 | TB-11 | TAK | ŁUKOWY | PODWÓJNY | - | 1.5 | Bezpiecznik topikowy | D01 gG | 2 | 17 | 18 | 250 | 4500 | - | - | SODOWE | 250 | 18 | Estakada kierunek Blizanowice
485 | [14 empty] | PS-16/VI/UG | Aluminiowy | SAL-11 | ROSA | naturalny | 11 | TB-11 | TAK | ŁUKOWY | POJEDYNCZY | - | 1.5 | Bezpiecznik topikowy | D01 gG | 2 |  |  | 250 |  | - | - | SODOWE | 250 |  | Estakada kierunek Blizanowice
486 | [14 empty] | PS-15/VI/UG | Aluminiowy | SAL-11 | ROSA | naturalny | 11 | TB-11 | TAK | ŁUKOWY | POJEDYNCZY | - | 1.5 | Bezpiecznik topikowy | D01 gG | 2 |  |  | 250 |  | - | - | SODOWE | 250 |  | Estakada kierunek Blizanowice
487 | [14 empty] | PS-14/VI/UG | Aluminiowy | SAL-11 | ROSA | naturalny | 11 | TB-11 | TAK | ŁUKOWY | POJEDYNCZY | - | 1.5 | Bezpiecznik topikowy | D01 gG | 2 |  |  | 250 |  | - | - | SODOWE | 250 |  | Estakada kierunek Blizanowice
488 | [14 empty] | PS-13/VI/UG | Aluminiowy | SAL-11 | ROSA | naturalny | 11 | TB-11 | TAK | ŁUKOWY | POJEDYNCZY | - | 1.5 | Bezpiecznik topikowy | D01 gG | 2 |  |  | 250 |  | - | - | SODOWE | 250 |  | Estakada kierunek Blizanowice
489 | [14 empty] | PS-12/VI/UG | Aluminiowy | SAL-11 | ROSA | naturalny | 11 | TB-11 | TAK | ŁUKOWY | POJEDYNCZY | - | 1.5 | Bezpiecznik topikowy | D01 gG | 2 |  |  | 250 |  | - | - | SODOWE | 250 |  | Estakada kierunek Blizanowice
490 | [14 empty] | PS-11/VI/UG | Aluminiowy | SAL-11 | ROSA | naturalny | 11 | TB-11 | TAK | ŁUKOWY | POJEDYNCZY | - | 1.5 | Bezpiecznik topikowy | D01 gG | 2 |  |  | 250 |  | - | - | SODOWE | 250 |  | Estakada kierunek Blizanowice
491 | [14 empty] | PS-1/VI/UG | Aluminiowy | SAL-11 | ROSA | naturalny | 11 | TB-11 | TAK | ŁUKOWY | POJEDYNCZY | - | 1.5 | Bezpiecznik topikowy | D01 gG | 2 |  |  | 250 |  | - | - | SODOWE | 250 |  | Estakada kierunek Blizanowice
492 | [14 empty] | PS-2/VI/UG | Aluminiowy | SAL-11 | ROSA | naturalny | 11 | TB-11 | TAK | ŁUKOWY | POJEDYNCZY | - | 1.5 | Bezpiecznik topikowy | D01 gG | 2 |  |  | 250 |  | - | - | SODOWE | 250 |  | Estakada kierunek Blizanowice
493 | [14 empty] | PS-3/VI/UG | Aluminiowy | SAL-11 | ROSA | naturalny | 11 | TB-11 | TAK | ŁUKOWY | POJEDYNCZY | - | 1.5 | Bezpiecznik topikowy | D01 gG | 2 |  |  | 250 |  | - | - | SODOWE | 250 |  | Estakada kierunek Blizanowice
494 | [14 empty] | PS-4/VI/UG | Aluminiowy | SAL-11 | ROSA | naturalny | 11 | TB-11 | TAK | ŁUKOWY | POJEDYNCZY | - | 1.5 | Bezpiecznik topikowy | D01 gG | 2 |  |  | 250 |  | - | - | SODOWE | 250 |  | Estakada kierunek Blizanowice
495 | [14 empty] | PS-5/VI/UG | Aluminiowy | SAL-11 | ROSA | naturalny | 11 | TB-11 | TAK | ŁUKOWY | POJEDYNCZY | - | 1.5 | Bezpiecznik topikowy | D01 gG | 2 |  |  | 250 |  | - | - | SODOWE | 250 |  | Estakada kierunek Blizanowice
496 | [14 empty] | PS-6/VI/UG | Aluminiowy | SAL-11 | ROSA | naturalny | 11 | TB-11 | TAK | ŁUKOWY | POJEDYNCZY | - | 1.5 | Bezpiecznik topikowy | D01 gG | 2 |  |  | 250 |  | - | - | SODOWE | 250 |  | Estakada kierunek Blizanowice
497 | [14 empty] | PS-7/VI/UG | Aluminiowy | SAL-11 | ROSA | naturalny | 11 | TB-11 | TAK | ŁUKOWY | POJEDYNCZY | - | 1.5 | Bezpiecznik topikowy | D01 gG | 2 |  |  | 250 |  | - | - | SODOWE | 250 |  | Estakada kierunek Blizanowice
498 | [14 empty] | PS-8/VI/UG | Aluminiowy | SAL-11 | ROSA | naturalny | 11 | TB-11 | TAK | ŁUKOWY | POJEDYNCZY | - | 1.5 | Bezpiecznik topikowy | D01 gG | 2 |  |  | 250 |  | - | - | SODOWE | 250 |  | Estakada kierunek Blizanowice
499 | [14 empty] | PS-9/VI/UG | Aluminiowy | SAL-11 | ROSA | naturalny | 11 | TB-11 | TAK | ŁUKOWY | POJEDYNCZY | - | 1.5 | Bezpiecznik topikowy | D01 gG | 2 |  |  | 250 |  | - | - | SODOWE | 250 |  | Estakada kierunek Blizanowice
500 | [14 empty] | PS-10/VI/UG | Aluminiowy | SAL-11 | ROSA | naturalny | 11 | TB-11 | TAK | ŁUKOWY | POJEDYNCZY | - | 1.5 | Bezpiecznik topikowy | D01 gG | 2 |  |  | 250 |  | - | - | SODOWE | 250 |  | Estakada kierunek Blizanowice
501 | [6 empty] | V | Bezpiecznik topikowy | D01 gG | 3x25A | kablowa | 850 | YAKXS 4x35 |  | PS-10/V/UG | Aluminiowy | SAL-11 | ROSA | naturalny | 11 | TB-11 | TAK | ŁUKOWY | POJEDYNCZY | - | 1.5 | Bezpiecznik topikowy | D01 gG | 2 | 16 | 16 | 250 | 4000 | - | - | SODOWE | 250 | 16 | Estakada kierunek Żerniki Wrocławskie
502 | [14 empty] | PS-9/V/UG | Aluminiowy | SAL-11 | ROSA | naturalny | 11 | TB-11 | TAK | ŁUKOWY | POJEDYNCZY | - | 1.5 | Bezpiecznik topikowy | D01 gG | 2 |  |  | 250 |  | - | - | SODOWE | 250 |  | Estakada kierunek Żerniki Wrocławskie
503 | [14 empty] | PS-8/V/UG | Aluminiowy | SAL-11 | ROSA | naturalny | 11 | TB-11 | TAK | ŁUKOWY | POJEDYNCZY | - | 1.5 | Bezpiecznik topikowy | D01 gG | 2 |  |  | 250 |  | - | - | SODOWE | 250 |  | Estakada kierunek Żerniki Wrocławskie
504 | [14 empty] | PS-7/V/UG | Aluminiowy | SAL-11 | ROSA | naturalny | 11 | TB-11 | TAK | ŁUKOWY | POJEDYNCZY | - | 1.5 | Bezpiecznik topikowy | D01 gG | 2 |  |  | 250 |  | - | - | SODOWE | 250 |  | Estakada kierunek Żerniki Wrocławskie
505 | [14 empty] | PS-6/V/UG | Aluminiowy | SAL-11 | ROSA | naturalny | 11 | TB-11 | TAK | ŁUKOWY | POJEDYNCZY | - | 1.5 | Bezpiecznik topikowy | D01 gG | 2 |  |  | 250 |  | - | - | SODOWE | 250 |  | Estakada kierunek Żerniki Wrocławskie
506 | [14 empty] | PS-5/V/UG | Aluminiowy | SAL-11 | ROSA | naturalny | 11 | TB-11 | TAK | ŁUKOWY | POJEDYNCZY | - | 1.5 | Bezpiecznik topikowy | D01 gG | 2 |  |  | 250 |  | - | - | SODOWE | 250 |  | Estakada kierunek Żerniki Wrocławskie
507 | [14 empty] | PS-4/V/UG | Aluminiowy | SAL-11 | ROSA | naturalny | 11 | TB-11 | TAK | ŁUKOWY | POJEDYNCZY | - | 1.5 | Bezpiecznik topikowy | D01 gG | 2 |  |  | 250 |  | - | - | SODOWE | 250 |  | Estakada kierunek Żerniki Wrocławskie
508 | [14 empty] | PS-3/V/UG | Aluminiowy | SAL-11 | ROSA | naturalny | 11 | TB-11 | TAK | ŁUKOWY | POJEDYNCZY | - | 1.5 | Bezpiecznik topikowy | D01 gG | 2 |  |  | 250 |  | - | - | SODOWE | 250 |  | Estakada kierunek Żerniki Wrocławskie
509 | [14 empty] | PS-2/V/UG | Aluminiowy | SAL-11 | ROSA | naturalny | 11 | TB-11 | TAK | ŁUKOWY | POJEDYNCZY | - | 1.5 | Bezpiecznik topikowy | D01 gG | 2 |  |  | 250 |  | - | - | SODOWE | 250 |  | Estakada kierunek Żerniki Wrocławskie
510 | [14 empty] | PS-1/V/UG | Aluminiowy | SAL-11 | ROSA | naturalny | 11 | TB-11 | TAK | ŁUKOWY | POJEDYNCZY | - | 1.5 | Bezpiecznik topikowy | D01 gG | 2 |  |  | 250 |  | - | - | SODOWE | 250 |  | Estakada kierunek Żerniki Wrocławskie
511 | [14 empty] | PS-11/V/UG | Aluminiowy | SAL-11 | ROSA | naturalny | 11 | TB-11 | TAK | ŁUKOWY | POJEDYNCZY | - | 1.5 | Bezpiecznik topikowy | D01 gG | 2 |  |  | 250 |  | - | - | SODOWE | 250 |  | Estakada kierunek Żerniki Wrocławskie
512 | [14 empty] | PS-12/V/UG | Aluminiowy | SAL-11 | ROSA | naturalny | 11 | TB-11 | TAK | ŁUKOWY | POJEDYNCZY | - | 1.5 | Bezpiecznik topikowy | D01 gG | 2 |  |  | 250 |  | - | - | SODOWE | 250 |  | Estakada kierunek Żerniki Wrocławskie
513 | [14 empty] | PS-13/V/UG | Aluminiowy | SAL-11 | ROSA | naturalny | 11 | TB-11 | TAK | ŁUKOWY | POJEDYNCZY | - | 1.5 | Bezpiecznik topikowy | D01 gG | 2 |  |  | 250 |  | - | - | SODOWE | 250 |  | Estakada kierunek Żerniki Wrocławskie
514 | [14 empty] | PS-14/V/UG | Aluminiowy | SAL-11 | ROSA | naturalny | 11 | TB-11 | TAK | ŁUKOWY | POJEDYNCZY | - | 1.5 | Bezpiecznik topikowy | D01 gG | 2 |  |  | 250 |  | - | - | SODOWE | 250 |  | Estakada kierunek Żerniki Wrocławskie
515 | [14 empty] | PS-15/V/UG | Aluminiowy | SAL-11 | ROSA | naturalny | 11 | TB-11 | TAK | ŁUKOWY | POJEDYNCZY | - | 1.5 | Bezpiecznik topikowy | D01 gG | 2 |  |  | 250 |  | - | - | SODOWE | 250 |  | Estakada kierunek Żerniki Wrocławskie
516 | [14 empty] | PS-16/V/UG | Aluminiowy | SAL-11 | ROSA | naturalny | 11 | TB-11 | TAK | ŁUKOWY | POJEDYNCZY | - | 1.5 | Bezpiecznik topikowy | D01 gG | 2 |  |  | 250 |  | - | - | SODOWE | 250 |  | Estakada kierunek Żerniki Wrocławskie
517 |  | ul. Jana Pawła II | - | - | RO | RO | 330 | - | - | - | kablowa | 300 | YAKY 4x35 | Zegar astronomiczny | 167/330 | Stal ocynkowana | PCM.8.F.OCL | LUXAN | Szary RAL9011 | 8 | TB-1 | NIE | - | - | - | - | Bezpiecznik topikowy | D01 gG | 2 | 26 | 12 | 70 | 1050 | POLO | LUXAN | SODOWE | 70 | 26 | Zasilanie z słupa TNT na ul. Jarzębionowej
518 | [14 empty] | 166/330 | Stal ocynkowana | PCM.8.F.OCL | LUXAN | Szary RAL9011 | 8 | TB-1 | NIE | - | - | - | - | Bezpiecznik topikowy | D01 gG | 2 |  |  | 70 |  | POLO | LUXAN | SODOWE | 70 |  | Zasilanie z słupa TNT na ul. Jarzębionowej
519 | [14 empty] | 165/330 | Stal ocynkowana | PCM.8.F.OCL | LUXAN | Szary RAL9011 | 8 | TB-1 | NIE | - | - | - | - | Bezpiecznik topikowy | D01 gG | 2 |  |  | 70 |  | POLO | LUXAN | SODOWE | 70 |  | Zasilanie z słupa TNT na ul. Jarzębionowej
520 | [14 empty] | 164/330 | Stal ocynkowana | PCM.8.F.OCL | LUXAN | Szary RAL9011 | 8 | TB-1 | NIE | - | - | - | - | Bezpiecznik topikowy | D01 gG | 2 |  |  | 70 |  | POLO | LUXAN | SODOWE | 70 |  | Zasilanie z słupa TNT na ul. Jarzębionowej
521 | [14 empty] | 163/330 | Stal ocynkowana | PCM.8.F.OCL | LUXAN | Szary RAL9011 | 8 | TB-1 | NIE | - | - | - | - | Bezpiecznik topikowy | D01 gG | 2 |  |  | 70 |  | POLO | LUXAN | SODOWE | 70 |  | Zasilanie z słupa TNT na ul. Jarzębionowej
522 | [14 empty] | 162/330 | Stal ocynkowana | PCM.8.F.OCL | LUXAN | Szary RAL9011 | 8 | TB-1 | NIE | - | - | - | - | Bezpiecznik topikowy | D01 gG | 2 |  |  | 70 |  | POLO | LUXAN | SODOWE | 70 |  | Zasilanie z słupa TNT na ul. Jarzębionowej
523 | [14 empty] | 161/330 | Stal ocynkowana | PCM.8.F.OCL | LUXAN | Szary RAL9011 | 8 | TB-1 | NIE | - | - | - | - | Bezpiecznik topikowy | D01 gG | 2 |  |  | 70 |  | POLO | LUXAN | SODOWE | 70 |  | Zasilanie z słupa TNT na ul. Jarzębionowej
524 | [14 empty] | 160/330 | Stal ocynkowana | PCM.8.F.OCL | LUXAN | Szary RAL9011 | 8 | TB-1 | NIE | - | - | - | - | Bezpiecznik topikowy | D01 gG | 2 |  |  | 70 |  | POLO | LUXAN | SODOWE | 70 |  | Zasilanie z słupa TNT na ul. Jarzębionowej
525 | [14 empty] | 159/330 | Stal ocynkowana | PCM.8.F.OCL | LUXAN | Szary RAL9011 | 8 | TB-1 | NIE | - | - | - | - | Bezpiecznik topikowy | D01 gG | 2 |  |  | 70 |  | POLO | LUXAN | SODOWE | 70 |  | Zasilanie z słupa TNT na ul. Jarzębionowej
526 | [14 empty] | 158/330 | Stal ocynkowana | PCM.8.F.OCL | LUXAN | Szary RAL9011 | 8 | TB-1 | NIE | - | - | - | - | Bezpiecznik topikowy | D01 gG | 2 |  |  | 70 |  | POLO | LUXAN | SODOWE | 70 |  | Zasilanie z słupa TNT na ul. Jarzębionowej
527 | [14 empty] | 157/330 | Stal ocynkowana | PCM.8.F.OCL | LUXAN | Szary RAL9011 | 8 | TB-1 | NIE | - | - | - | - | Bezpiecznik topikowy | D01 gG | 2 |  |  | 70 |  | POLO | LUXAN | SODOWE | 70 |  | Zasilanie z słupa TNT na ul. Jarzębionowej
528 | [14 empty] | 156/330 | Stal ocynkowana | PCM.8.F.OCL | LUXAN | Szary RAL9011 | 8 | TB-1 | NIE | - | - | - | - | Bezpiecznik topikowy | D01 gG | 2 |  |  | 70 |  | POLO | LUXAN | SODOWE | 70 |  | Zasilanie z słupa TNT na ul. Jarzębionowej
529 |  |  |  |  | RO | RO | [8 empty] | 155/330 | Stal ocynkowana | PCM.8.F.OCL | LUXAN | Szary RAL9011 | 8 | TB-1 | NIE | - | - | - | - | Bezpiecznik topikowy | D01 gG | 2 |  | 3 | 70 |  | POLO | LUXAN | SODOWE | 70 |  | Zasilanie z słupa TNT na ul. Jarzębionowej
530 | [14 empty] | 154/330 | Stal ocynkowana | PCM.8.F.OCL | LUXAN | Szary RAL9011 | 8 | TB-1 | NIE | - | - | - | - | Bezpiecznik topikowy | D01 gG | 2 |  |  | 70 |  | POLO | LUXAN | SODOWE | 70 |  | Zasilanie z słupa TNT na ul. Jarzębionowej
531 | [14 empty] | 120/330 | Stal ocynkowana | PCM.8.F.OCL | LUXAN | Szary RAL9011 | 8 | TB-1 | NIE | - | - | - | - | Bezpiecznik topikowy | D01 gG | 2 |  |  | 70 |  | POLO | LUXAN | SODOWE | 70 |  | Zasilanie z słupa TNT na ul. Jarzębionowej
532 |  |  | 12 | S/RO1 | RO | RO | 2 | Bezpiecznik topikowy | NH-00 | 3x25A | kablowa | 270 | YAKXS 4x35 | Zegar astronomiczny | 2/15-11/S/RO1 | Stal ocynkowana | PCM.8.F.OCL | LUXAN | Szary RAL9011 | 8 | TB-1 | NIE | - | - | - | - | Bezpiecznik topikowy | D01 gG | 2 |  | 14 | 72 | 1008 | POLO | LUXAN | LED | 72
533 | [14 empty] | 2/15-10/S/RO1 | Stal ocynkowana | PCM.8.F.OCL | LUXAN | Szary RAL9011 | 8 | TB-1 | NIE | - | - | - | - | Bezpiecznik topikowy | D01 gG | 2 |  |  | 72 |  | POLO | LUXAN | LED | 72
534 | [14 empty] | 2/15-9/SRO1 | Stal ocynkowana | PCM.8.F.OCL | LUXAN | Szary RAL9011 | 8 | TB-1 | NIE | - | - | - | - | Bezpiecznik topikowy | D01 gG | 2 |  |  | 72 |  | POLO | LUXAN | LED | 72
535 | [14 empty] | 2/15-8/SRO2 | Stal ocynkowana | PCM.8.F.OCL | LUXAN | Szary RAL9011 | 8 | TB-1 | NIE | - | - | - | - | Bezpiecznik topikowy | D01 gG | 2 |  |  | 72 |  | POLO | LUXAN | LED | 72
536 | [14 empty] | 2/15-7/SRO3 | Stal ocynkowana | PCM.8.F.OCL | LUXAN | Szary RAL9011 | 8 | TB-1 | NIE | - | - | - | - | Bezpiecznik topikowy | D01 gG | 2 |  |  | 72 |  | POLO | LUXAN | LED | 72
537 | [14 empty] | 2/15-6/SRO4 | Stal ocynkowana | PCM.8.F.OCL | LUXAN | Szary RAL9011 | 8 | TB-1 | NIE | - | - | - | - | Bezpiecznik topikowy | D01 gG | 2 |  |  | 72 |  | POLO | LUXAN | LED | 72
538 | [14 empty] | 2/15-5/SRO5 | Stal ocynkowana | PCM.8.F.OCL | LUXAN | Szary RAL9011 | 8 | TB-1 | NIE | - | - | - | - | Bezpiecznik topikowy | D01 gG | 2 |  |  | 72 |  | POLO | LUXAN | LED | 72
539 | [14 empty] | 2/15-4/SRO6 | Stal ocynkowana | PCM.8.F.OCL | LUXAN | Szary RAL9011 | 8 | TB-1 | NIE | - | - | - | - | Bezpiecznik topikowy | D01 gG | 2 |  |  | 72 |  | POLO | LUXAN | LED | 72
540 | [14 empty] | 2/15-3/SRO7 | Stal ocynkowana | PCM.8.F.OCL | LUXAN | Szary RAL9011 | 8 | TB-1 | NIE | - | - | - | - | Bezpiecznik topikowy | D01 gG | 2 |  |  | 72 |  | POLO | LUXAN | LED | 72
541 | [14 empty] | 2/15-2/SRO8 | Stal ocynkowana | PCM.8.F.OCL | LUXAN | Szary RAL9011 | 8 | TB-1 | NIE | - | - | - | - | Bezpiecznik topikowy | D01 gG | 2 |  |  | 72 |  | POLO | LUXAN | LED | 72
542 | [14 empty] | 2/15-1/SRO8 | Stal ocynkowana | PCM.8.F.OCL | LUXAN | Szary RAL9011 | 8 | TB-1 | NIE | - | - | - | - | Bezpiecznik topikowy | D01 gG | 2 |  |  | 72 |  | POLO | LUXAN | LED | 72
543 |  | ul. Fieldorfa | [9 empty] | 90 |  |  | BRAK NUMERACJI | Stal ocynkowana | PCM.8.F.OCL | LUXAN | Szary RAL9011 | 8 | TB-1 | NIE | - | - | - | - | Bezpiecznik topikowy | D01 gG | 2 | 3 |  | 72 |  | POLO | LUXAN | LED | 72 | 3
544 | [14 empty] | BRAK NUMERACJI | Stal ocynkowana | PCM.8.F.OCL | LUXAN | Szary RAL9011 | 8 | TB-1 | NIE | - | - | - | - | Bezpiecznik topikowy | D01 gG | 2 |  |  | 72 |  | POLO | LUXAN | LED | 72
545 | [14 empty] | BRAK NUMERACJI | Stal ocynkowana | PCM.8.F.OCL | LUXAN | Szary RAL9011 | 8 | TB-1 | NIE | - | - | - | - | Bezpiecznik topikowy | D01 gG | 2 |  |  | 72 |  | POLO | LUXAN | LED | 72
546 |  | ul. Henryka III |  | S/RO1 |  |  | 2 | Bezpiecznik topikowy | NH-00 | 3x25A | kablowa | 580 | YAKXS 4x35 | Zegar astronomiczny | 2/17/S/RO1 | Stal ocynkowana | PCM.8.F.OCL | LUXAN | Szary RAL9011 | 8 | TB-1 | NIE | - | - | - | - | Bezpiecznik topikowy | D01 gG | 2 | 36 | 36 | 72 | 2592 | POLO | LUXAN | LED | 72 | 36
547 | [14 empty] | 2/16/S/RO1 | Stal ocynkowana | PCM.8.F.OCL | LUXAN | Szary RAL9011 | 8 | TB-1 | NIE | - | - | - | - | Bezpiecznik topikowy | D01 gG | 2 |  |  | 72 |  | POLO | LUXAN | LED | 72
548 | [14 empty] | 2/15/S/RO1 | Stal ocynkowana | PCM.8.F.OCL | LUXAN | Szary RAL9011 | 8 | TB-1 | NIE | - | - | - | - | Bezpiecznik topikowy | D01 gG | 2 |  |  | 72 |  | POLO | LUXAN | LED | 72
549 | [14 empty] | 2/14/S/RO1 | Stal ocynkowana | PCM.8.F.OCL | LUXAN | Szary RAL9011 | 8 | TB-1 | NIE | - | - | - | - | Bezpiecznik topikowy | D01 gG | 2 |  |  | 72 |  | POLO | LUXAN | LED | 72
550 | [14 empty] | 2/13/S/RO1 | Stal ocynkowana | PCM.8.F.OCL | LUXAN | Szary RAL9011 | 8 | TB-1 | NIE | - | - | - | - | Bezpiecznik topikowy | D01 gG | 2 |  |  | 72 |  | POLO | LUXAN | LED | 72
551 | [14 empty] | 2/12/S/RO1 | Stal ocynkowana | PCM.8.F.OCL | LUXAN | Szary RAL9011 | 8 | TB-1 | NIE | - | - | - | - | Bezpiecznik topikowy | D01 gG | 2 |  |  | 72 |  | POLO | LUXAN | LED | 72
552 | [14 empty] | 2/11/S/RO1 | Stal ocynkowana | PCM.8.F.OCL | LUXAN | Szary RAL9011 | 8 | TB-1 | NIE | - | - | - | - | Bezpiecznik topikowy | D01 gG | 2 |  |  | 72 |  | POLO | LUXAN | LED | 72
553 | [14 empty] | 2/10/S/RO1 | Stal ocynkowana | PCM.8.F.OCL | LUXAN | Szary RAL9011 | 8 | TB-1 | NIE | - | - | - | - | Bezpiecznik topikowy | D01 gG | 2 |  |  | 72 |  | POLO | LUXAN | LED | 72
554 | [14 empty] | 2/9/S/RO1 | Stal ocynkowana | PCM.8.F.OCL | LUXAN | Szary RAL9011 | 8 | TB-1 | TAK | PROSTY | POJEDYNCZY | 1W15 | 1.5 | Bezpiecznik topikowy | D01 gG | 2 |  |  | 72 |  | POLO | LUXAN | LED | 72
555 | [14 empty] | 2/8/S/RO1 | Stal ocynkowana | PCM.8.F.OCL | LUXAN | Szary RAL9011 | 8 | TB-1 | TAK | PROSTY | POJEDYNCZY | 1W15 | 1.5 | Bezpiecznik topikowy | D01 gG | 2 |  |  | 72 |  | POLO | LUXAN | LED | 72
556 | [14 empty] | 2/7/S/RO1 | Stal ocynkowana | PCM.8.F.OCL | LUXAN | Szary RAL9011 | 8 | TB-1 | TAK | PROSTY | POJEDYNCZY | 1W15 | 1.5 | Bezpiecznik topikowy | D01 gG | 2 |  |  | 72 |  | POLO | LUXAN | LED | 72
557 | [14 empty] | 2/6/S/RO1 | Stal ocynkowana | PCM.8.F.OCL | LUXAN | Szary RAL9011 | 8 | TB-1 | TAK | PROSTY | POJEDYNCZY | 1W15 | 1.5 | Bezpiecznik topikowy | D01 gG | 2 |  |  | 72 |  | POLO | LUXAN | LED | 72
558 | [14 empty] | 2/5/S/RO1 | Stal ocynkowana | PCM.8.F.OCL | LUXAN | Szary RAL9011 | 8 | TB-1 | TAK | PROSTY | POJEDYNCZY | 1W15 | 1.5 | Bezpiecznik topikowy | D01 gG | 2 |  |  | 72 |  | POLO | LUXAN | LED | 72
559 | [14 empty] | 2/4/S/RO1 | Stal ocynkowana | PCM.8.F.OCL | LUXAN | Szary RAL9011 | 8 | TB-1 | TAK | PROSTY | POJEDYNCZY | 1W15 | 1.5 | Bezpiecznik topikowy | D01 gG | 2 |  |  | 72 |  | POLO | LUXAN | LED | 72
560 | [14 empty] | 2/3/S/RO1 | Stal ocynkowana | PCM.8.F.OCL | LUXAN | Szary RAL9011 | 8 | TB-1 | TAK | PROSTY | POJEDYNCZY | 1W15 | 1.5 | Bezpiecznik topikowy | D01 gG | 2 |  |  | 72 |  | POLO | LUXAN | LED | 72
561 | [14 empty] | 2/2/S/RO1 | Stal ocynkowana | PCM.8.F.OCL | LUXAN | Szary RAL9011 | 8 | TB-1 | TAK | PROSTY | POJEDYNCZY | 1W15 | 1.5 | Bezpiecznik topikowy | D01 gG | 2 |  |  | 72 |  | POLO | LUXAN | LED | 72
562 | [14 empty] | 2/1/S/RO1 | Stal ocynkowana | PCM.8.F.OCL | LUXAN | Szary RAL9011 | 8 | TB-1 | TAK | PROSTY | POJEDYNCZY | 1W15 | 1.5 | Bezpiecznik topikowy | D01 gG | 2 |  |  | 72 |  | POLO | LUXAN | LED | 72
563 | [14 empty] | 1/1/S/RO1 | Stal ocynkowana | PCM.8.F.OCL | LUXAN | Szary RAL9011 | 8 | TB-1 | TAK | PROSTY | POJEDYNCZY | 1W15 | 1.5 | Bezpiecznik topikowy | D01 gG | 2 |  |  | 72 |  | POLO | LUXAN | LED | 72
564 | [14 empty] | 1/2/S/RO1 | Stal ocynkowana | PCM.8.F.OCL | LUXAN | Szary RAL9011 | 8 | TB-1 | TAK | PROSTY | POJEDYNCZY | 1W15 | 1.5 | Bezpiecznik topikowy | D01 gG | 2 |  |  | 72 |  | POLO | LUXAN | LED | 72
565 | [14 empty] | 1/3/S/RO1 | Stal ocynkowana | PCM.8.F.OCL | LUXAN | Szary RAL9011 | 8 | TB-1 | TAK | PROSTY | POJEDYNCZY | 1W15 | 1.5 | Bezpiecznik topikowy | D01 gG | 2 |  |  | 72 |  | POLO | LUXAN | LED | 72
566 | [14 empty] | 1/4/S/RO1 | Stal ocynkowana | PCM.8.F.OCL | LUXAN | Szary RAL9011 | 8 | TB-1 | TAK | PROSTY | POJEDYNCZY | 1W15 | 1.5 | Bezpiecznik topikowy | D01 gG | 2 |  |  | 72 |  | POLO | LUXAN | LED | 72
567 | [14 empty] | 1/5/S/RO1 | Stal ocynkowana | PCM.8.F.OCL | LUXAN | Szary RAL9011 | 8 | TB-1 | TAK | PROSTY | POJEDYNCZY | 1W15 | 1.5 | Bezpiecznik topikowy | D01 gG | 2 |  |  | 72 |  | POLO | LUXAN | LED | 72
568 | [14 empty] | 1/6/S/RO1 | Stal ocynkowana | PCM.8.F.OCL | LUXAN | Szary RAL9011 | 8 | TB-1 | TAK | PROSTY | POJEDYNCZY | 1W15 | 1.5 | Bezpiecznik topikowy | D01 gG | 2 |  |  | 72 |  | POLO | LUXAN | LED | 72
569 | [6 empty] | 1 |  |  |  | kablowa | 650 | YAKXS 4x35 |  | 1/7/S/RO1 | Stal ocynkowana | PCM.8.F.OCL | LUXAN | Szary RAL9011 | 8 | TB-1 | TAK | PROSTY | POJEDYNCZY | 1W15 | 1.5 | Bezpiecznik topikowy | D01 gG | 2 |  |  | 72 |  | POLO | LUXAN | LED
570 | [14 empty] | 1/8/S/RO1 | Stal ocynkowana | PCM.8.F.OCL | LUXAN | Szary RAL9011 | 8 | TB-1 | TAK | PROSTY | POJEDYNCZY | 1W15 | 1.5 | Bezpiecznik topikowy | D01 gG | 2 |  |  | 72 |  | POLO | LUXAN | LED
571 | [14 empty] | 1/9/S/RO1 | Stal ocynkowana | PCM.8.F.OCL | LUXAN | Szary RAL9011 | 8 | TB-1 | TAK | PROSTY | POJEDYNCZY | 1W15 | 1.5 | Bezpiecznik topikowy | D01 gG | 2 |  |  | 72 |  | POLO | LUXAN | LED
572 | [14 empty] | 1/10/S/RO1 | Stal ocynkowana | PCM.8.F.OCL | LUXAN | Szary RAL9011 | 8 | TB-1 | TAK | PROSTY | POJEDYNCZY | 1W15 | 1.5 | Bezpiecznik topikowy | D01 gG | 2 |  |  | 72 |  | POLO | LUXAN | LED
573 | [14 empty] | 1/11/S/RO1 | Stal ocynkowana | PCM.8.F.OCL | LUXAN | Szary RAL9011 | 8 | TB-1 | TAK | PROSTY | POJEDYNCZY | 1W15 | 1.5 | Bezpiecznik topikowy | D01 gG | 2 |  |  | 72 |  | POLO | LUXAN | LED
574 | [14 empty] | 1/12/S/RO1 | Stal ocynkowana | PCM.8.F.OCL | LUXAN | Szary RAL9011 | 8 | TB-1 | TAK | PROSTY | POJEDYNCZY | 1W15 | 1.5 | Bezpiecznik topikowy | D01 gG | 2 |  |  | 72 |  | POLO | LUXAN | LED
575 | [14 empty] | 1/13/S/RO1 | Stal ocynkowana | PCM.8.F.OCL | LUXAN | Szary RAL9011 | 8 | TB-1 | TAK | PROSTY | POJEDYNCZY | 1W15 | 1.5 | Bezpiecznik topikowy | D01 gG | 2 |  |  | 72 |  | POLO | LUXAN | LED
576 | [14 empty] | 1/14/S/RO1 | Stal ocynkowana | PCM.8.F.OCL | LUXAN | Szary RAL9011 | 8 | TB-1 | TAK | PROSTY | POJEDYNCZY | 1W15 | 1.5 | Bezpiecznik topikowy | D01 gG | 2 |  |  | 72 |  | POLO | LUXAN | LED
577 | [14 empty] | 1/15/S/RO1 | Stal ocynkowana | PCM.8.F.OCL | LUXAN | Szary RAL9011 | 8 | TB-1 | TAK | PROSTY | POJEDYNCZY | 1W15 | 1.5 | Bezpiecznik topikowy | D01 gG | 2 |  |  | 72 |  | POLO | LUXAN | LED
578 | [14 empty] | 1/16/S/RO1 | Stal ocynkowana | PCM.8.F.OCL | LUXAN | Szary RAL9011 | 8 | TB-1 | TAK | PROSTY | POJEDYNCZY | 1W15 | 1.5 | Bezpiecznik topikowy | D01 gG | 2 |  |  | 72 |  | POLO | LUXAN | LED
579 | [14 empty] | 1/17/S/RO1 | Stal ocynkowana | PCM.8.F.OCL | LUXAN | Szary RAL9011 | 8 | TB-1 | TAK | PROSTY | POJEDYNCZY | 1W15 | 1.5 | Bezpiecznik topikowy | D01 gG | 2 |  |  | 72 |  | POLO | LUXAN | LED
580 | [14 empty] | 1/18/S/RO1 | Stal ocynkowana | PCM.8.F.OCL | LUXAN | Szary RAL9011 | 8 | TB-1 | TAK | PROSTY | POJEDYNCZY | 1W15 | 1.5 | Bezpiecznik topikowy | D01 gG | 2 |  |  | 72 |  | POLO | LUXAN | LED
581 | [14 empty] | 1/19/S/RO1 | Stal ocynkowana | PCM.8.F.OCL | LUXAN | Szary RAL9011 | 8 | TB-1 | TAK | PROSTY | POJEDYNCZY | 1W15 | 1.5 | Bezpiecznik topikowy | D01 gG | 2 |  |  | 72 |  | POLO | LUXAN | LED
582 |  | ul. Piłsudskiego |  |  |  |  | 2 |  |  |  | kablowa | 350 | YAKXS 4x35 |  | 17/1/S/RO1 | Stal ocynkowana | PCM.8.F.OCL | LUXAN | Szary RAL9011 | 8 | TB-1 | NIE | - | - | - | - | Bezpiecznik topikowy | D01 gG | 2 | 10 | 10 | 72 | 720 | POLO | LUXAN | LED | 72 | 10
583 | [14 empty] | 17/2/S/RO1 | Stal ocynkowana | PCM.8.F.OCL | LUXAN | Szary RAL9011 | 8 | TB-1 | NIE | - | - | - | - | Bezpiecznik topikowy | D01 gG | 2 |  |  | 72 |  | POLO | LUXAN | LED | 72
584 | [14 empty] | 17/3/S/RO1 | Stal ocynkowana | PCM.8.F.OCL | LUXAN | Szary RAL9011 | 8 | TB-1 | NIE | - | - | - | - | Bezpiecznik topikowy | D01 gG | 2 |  |  | 72 |  | POLO | LUXAN | LED | 72
585 | [14 empty] | 17/4/S/RO1 | Stal ocynkowana | PCM.8.F.OCL | LUXAN | Szary RAL9011 | 8 | TB-1 | NIE | - | - | - | - | Bezpiecznik topikowy | D01 gG | 2 |  |  | 72 |  | POLO | LUXAN | LED | 72
586 | [14 empty] | 17/5/S/RO1 | Stal ocynkowana | PCM.8.F.OCL | LUXAN | Szary RAL9011 | 8 | TB-1 | NIE | - | - | - | - | Bezpiecznik topikowy | D01 gG | 2 |  |  | 72 |  | POLO | LUXAN | LED | 72
587 | [14 empty] | 17/6/S/RO1 | Stal ocynkowana | PCM.8.F.OCL | LUXAN | Szary RAL9011 | 8 | TB-1 | NIE | - | - | - | - | Bezpiecznik topikowy | D01 gG | 2 |  |  | 72 |  | POLO | LUXAN | LED | 72
588 | [14 empty] | 17/7/S/RO1 | Stal ocynkowana | PCM.8.F.OCL | LUXAN | Szary RAL9011 | 8 | TB-1 | NIE | - | - | - | - | Bezpiecznik topikowy | D01 gG | 2 |  |  | 72 |  | POLO | LUXAN | LED | 72
589 | [14 empty] | 17/8/S/RO1 | Stal ocynkowana | PCM.8.F.OCL | LUXAN | Szary RAL9011 | 8 | TB-1 | NIE | - | - | - | - | Bezpiecznik topikowy | D01 gG | 2 |  |  | 72 |  | POLO | LUXAN | LED | 72
590 | [14 empty] | 17/9/S/RO1 | Stal ocynkowana | PCM.8.F.OCL | LUXAN | Szary RAL9011 | 8 | TB-1 | NIE | - | - | - | - | Bezpiecznik topikowy | D01 gG | 2 |  |  | 72 |  | POLO | LUXAN | LED | 72
591 | [14 empty] | 17/10/S/RO1 | Stal ocynkowana | PCM.8.F.OCL | LUXAN | Szary RAL9011 | 8 | TB-1 | NIE | - | - | - | - | Bezpiecznik topikowy | D01 gG | 2 |  |  | 72 |  | POLO | LUXAN | LED | 72
592 |  | Oświetlenie parku, ul. Zacisze | - | SOU |  |  | 1 | Bezpiecznik topikowy | NH-00 | 3x16A | kablowa | 492 | YAKY 4x10 | Zegar astronomiczny | 1 | Stal ocynkowana | Słup parkowy | VALMONT | Szary | 5 | IZK | NIE | - | - | - | - | Bezpiecznik topikowy | D01 gG | 2 | 21 | 21 | 40 | 840 | OPTSTO2 | OPTOLUMIN | LED | 40 | 21
593 | [14 empty] | 2 | Stal ocynkowana | Słup parkowy | VALMONT | Szary | 5 | IZK | NIE | - | - | - | - | Bezpiecznik topikowy | D01 gG | 2 |  |  | 40 |  | OPTSTO2 | OPTOLUMIN | LED | 40
594 | [14 empty] | 3 | Stal ocynkowana | Słup parkowy | VALMONT | Szary | 5 | IZK | NIE | - | - | - | - | Bezpiecznik topikowy | D01 gG | 2 |  |  | 40 |  | OPTSTO2 | OPTOLUMIN | LED | 40
595 | [14 empty] | 4 | Stal ocynkowana | Słup parkowy | VALMONT | Szary | 5 | IZK | NIE | - | - | - | - | Bezpiecznik topikowy | D01 gG | 2 |  |  | 40 |  | OPTSTO2 | OPTOLUMIN | LED | 40
596 | [14 empty] | 5 | Stal ocynkowana | Słup parkowy | VALMONT | Szary | 5 | IZK | NIE | - | - | - | - | Bezpiecznik topikowy | D01 gG | 2 |  |  | 40 |  | OPTSTO2 | OPTOLUMIN | LED | 40
597 | [14 empty] | 6 | Stal ocynkowana | Słup parkowy | VALMONT | Szary | 5 | IZK | NIE | - | - | - | - | Bezpiecznik topikowy | D01 gG | 2 |  |  | 40 |  | OPTSTO2 | OPTOLUMIN | LED | 40
598 | [14 empty] | 7 | Stal ocynkowana | Słup parkowy | VALMONT | Szary | 5 | IZK | NIE | - | - | - | - | Bezpiecznik topikowy | D01 gG | 2 |  |  | 40 |  | OPTSTO2 | OPTOLUMIN | LED | 40
599 | [14 empty] | 8 | Stal ocynkowana | Słup parkowy | VALMONT | Szary | 5 | IZK | NIE | - | - | - | - | Bezpiecznik topikowy | D01 gG | 2 |  |  | 40 |  | OPTSTO2 | OPTOLUMIN | LED | 40
600 | [14 empty] | 9 | Stal ocynkowana | Słup parkowy | VALMONT | Szary | 5 | IZK | NIE | - | - | - | - | Bezpiecznik topikowy | D01 gG | 2 |  |  | 40 |  | OPTSTO2 | OPTOLUMIN | LED | 40
601 | [14 empty] | 10 | Stal ocynkowana | Słup parkowy | VALMONT | Szary | 5 | IZK | NIE | - | - | - | - | Bezpiecznik topikowy | D01 gG | 2 |  |  | 40 |  | OPTSTO2 | OPTOLUMIN | LED | 40
602 | [14 empty] | 11 | Stal ocynkowana | Słup parkowy | VALMONT | Szary | 5 | IZK | NIE | - | - | - | - | Bezpiecznik topikowy | D01 gG | 2 |  |  | 40 |  | OPTSTO2 | OPTOLUMIN | LED | 40
603 | [14 empty] | 12 | Stal ocynkowana | Słup parkowy | VALMONT | Szary | 5 | IZK | NIE | - | - | - | - | Bezpiecznik topikowy | D01 gG | 2 |  |  | 40 |  | OPTSTO2 | OPTOLUMIN | LED | 40
604 | [14 empty] | 13 | Stal ocynkowana | Słup parkowy | VALMONT | Szary | 5 | IZK | NIE | - | - | - | - | Bezpiecznik topikowy | D01 gG | 2 |  |  | 40 |  | OPTSTO2 | OPTOLUMIN | LED | 40
605 | [14 empty] | 14 | Stal ocynkowana | Słup parkowy | VALMONT | Szary | 5 | IZK | NIE | - | - | - | - | Bezpiecznik topikowy | D01 gG | 2 |  |  | 40 |  | OPTSTO2 | OPTOLUMIN | LED | 40
606 | [14 empty] | 15 | Stal ocynkowana | Słup parkowy | VALMONT | Szary | 5 | IZK | NIE | - | - | - | - | Bezpiecznik topikowy | D01 gG | 2 |  |  | 40 |  | OPTSTO2 | OPTOLUMIN | LED | 40
607 | [14 empty] | 16 | Stal ocynkowana | Słup parkowy | VALMONT | Szary | 5 | IZK | NIE | - | - | - | - | Bezpiecznik topikowy | D01 gG | 2 |  |  | 40 |  | OPTSTO2 | OPTOLUMIN | LED | 40
608 | [14 empty] | 17 | Stal ocynkowana | Słup parkowy | VALMONT | Szary | 5 | IZK | NIE | - | - | - | - | Bezpiecznik topikowy | D01 gG | 2 |  |  | 40 |  | OPTSTO2 | OPTOLUMIN | LED | 40
609 | [14 empty] | 18 | Stal ocynkowana | Słup parkowy | VALMONT | Szary | 5 | IZK | NIE | - | - | - | - | Bezpiecznik topikowy | D01 gG | 2 |  |  | 40 |  | OPTSTO2 | OPTOLUMIN | LED | 40
610 | [14 empty] | 19 | Stal ocynkowana | Słup parkowy | VALMONT | Szary | 5 | IZK | NIE | - | - | - | - | Bezpiecznik topikowy | D01 gG | 2 |  |  | 40 |  | OPTSTO2 | OPTOLUMIN | LED | 40
611 | [14 empty] | 20 | Stal ocynkowana | Słup parkowy | VALMONT | Szary | 5 | IZK | NIE | - | - | - | - | Bezpiecznik topikowy | D01 gG | 2 |  |  | 40 |  | OPTSTO2 | OPTOLUMIN | LED | 40
612 | [14 empty] | 21 | Stal ocynkowana | Słup parkowy | VALMONT | Szary | 5 | IZK | NIE | - | - | - | - | Bezpiecznik topikowy | D01 gG | 2 |  |  | 40 |  | OPTSTO2 | OPTOLUMIN | LED | 40
613 |  | Oświetlenie parku, ul. Ks. Anny z Przemyślidów (od strony kompleksu sportowego) | - | UO2 |  |  | 1 | Bezpiecznik topikowy | NH-00 | 3x25A | kablowa | 1200 | YAKY 4x25 | Czujnik zmierzchowy | - | Stal ocynkowana | Słup parkowy | - | Szary | 4.5 | - | NIE | - | - | - | - | Bezpiecznik topikowy | D01 gG | 2 | 62 | 62 | 55 | 3410 | MILEDIA III | ES-SYSTEM | LED | 55 | 62 | Odtworzyć nuerację
614 | [14 empty] | - | Stal ocynkowana | Słup parkowy | - | Szary | 4.5 | - | NIE | - | - | - | - | Bezpiecznik topikowy | D01 gG | 2 |  |  | 55 |  | MILEDIA III | ES-SYSTEM | LED | 55 |  | Odtworzyć nuerację
615 | [14 empty] | - | Stal ocynkowana | Słup parkowy | - | Szary | 4.5 | - | NIE | - | - | - | - | Bezpiecznik topikowy | D01 gG | 2 |  |  | 55 |  | MILEDIA III | ES-SYSTEM | LED | 55 |  | Odtworzyć nuerację
616 | [14 empty] | - | Stal ocynkowana | Słup parkowy | - | Szary | 4.5 | - | NIE | - | - | - | - | Bezpiecznik topikowy | D01 gG | 2 |  |  | 55 |  | MILEDIA III | ES-SYSTEM | LED | 55 |  | Odtworzyć nuerację
617 | [14 empty] | - | Stal ocynkowana | Słup parkowy | - | Szary | 4.5 | - | NIE | - | - | - | - | Bezpiecznik topikowy | D01 gG | 2 |  |  | 55 |  | MILEDIA III | ES-SYSTEM | LED | 55 |  | Odtworzyć nuerację
618 | [14 empty] | - | Stal ocynkowana | Słup parkowy | - | Szary | 4.5 | - | NIE | - | - | - | - | Bezpiecznik topikowy | D01 gG | 2 |  |  | 55 |  | MILEDIA III | ES-SYSTEM | LED | 55 |  | Odtworzyć nuerację
619 | [14 empty] | - | Stal ocynkowana | Słup parkowy | - | Szary | 4.5 | - | NIE | - | - | - | - | Bezpiecznik topikowy | D01 gG | 2 |  |  | 55 |  | MILEDIA III | ES-SYSTEM | LED | 55 |  | Odtworzyć nuerację
620 | [14 empty] | - | Stal ocynkowana | Słup parkowy | - | Szary | 4.5 | - | NIE | - | - | - | - | Bezpiecznik topikowy | D01 gG | 2 |  |  | 55 |  | MILEDIA III | ES-SYSTEM | LED | 55 |  | Odtworzyć nuerację
621 | [14 empty] | - | Stal ocynkowana | Słup parkowy | - | Szary | 4.5 | - | NIE | - | - | - | - | Bezpiecznik topikowy | D01 gG | 2 |  |  | 55 |  | MILEDIA III | ES-SYSTEM | LED | 55 |  | Odtworzyć nuerację
622 | [14 empty] | - | Stal ocynkowana | Słup parkowy | - | Szary | 4.5 | - | NIE | - | - | - | - | Bezpiecznik topikowy | D01 gG | 2 |  |  | 55 |  | MILEDIA III | ES-SYSTEM | LED | 55 |  | Odtworzyć nuerację
623 | [14 empty] | - | Stal ocynkowana | Słup parkowy | - | Szary | 4.5 | - | NIE | - | - | - | - | Bezpiecznik topikowy | D01 gG | 2 |  |  | 55 |  | MILEDIA III | ES-SYSTEM | LED | 55 |  | Odtworzyć nuerację
624 | [14 empty] | - | Stal ocynkowana | Słup parkowy | - | Szary | 4.5 | - | NIE | - | - | - | - | Bezpiecznik topikowy | D01 gG | 2 |  |  | 55 |  | MILEDIA III | ES-SYSTEM | LED | 55 |  | Odtworzyć nuerację
625 | [14 empty] | - | Stal ocynkowana | Słup parkowy | - | Szary | 4.5 | - | NIE | - | - | - | - | Bezpiecznik topikowy | D01 gG | 2 |  |  | 55 |  | MILEDIA III | ES-SYSTEM | LED | 55 |  | Odtworzyć nuerację
626 | [14 empty] | - | Stal ocynkowana | Słup parkowy | - | Szary | 4.5 | - | NIE | - | - | - | - | Bezpiecznik topikowy | D01 gG | 2 |  |  | 55 |  | MILEDIA III | ES-SYSTEM | LED | 55 |  | Odtworzyć nuerację
627 | [14 empty] | - | Stal ocynkowana | Słup parkowy | - | Szary | 4.5 | - | NIE | - | - | - | - | Bezpiecznik topikowy | D01 gG | 2 |  |  | 55 |  | MILEDIA III | ES-SYSTEM | LED | 55 |  | Odtworzyć nuerację
628 | [14 empty] | - | Stal ocynkowana | Słup parkowy | - | Szary | 4.5 | - | NIE | - | - | - | - | Bezpiecznik topikowy | D01 gG | 2 |  |  | 55 |  | MILEDIA III | ES-SYSTEM | LED | 55 |  | Odtworzyć nuerację
629 | [14 empty] | - | Stal ocynkowana | Słup parkowy | - | Szary | 4.5 | - | NIE | - | - | - | - | Bezpiecznik topikowy | D01 gG | 2 |  |  | 55 |  | MILEDIA III | ES-SYSTEM | LED | 55 |  | Odtworzyć nuerację
630 | [14 empty] | - | Stal ocynkowana | Słup parkowy | - | Szary | 4.5 | - | NIE | - | - | - | - | Bezpiecznik topikowy | D01 gG | 2 |  |  | 55 |  | MILEDIA III | ES-SYSTEM | LED | 55 |  | Odtworzyć nuerację
631 | [14 empty] | - | Stal ocynkowana | Słup parkowy | - | Szary | 4.5 | - | NIE | - | - | - | - | Bezpiecznik topikowy | D01 gG | 2 |  |  | 55 |  | MILEDIA III | ES-SYSTEM | LED | 55 |  | Odtworzyć nuerację
632 | [14 empty] | - | Stal ocynkowana | Słup parkowy | - | Szary | 4.5 | - | NIE | - | - | - | - | Bezpiecznik topikowy | D01 gG | 2 |  |  | 55 |  | MILEDIA III | ES-SYSTEM | LED | 55 |  | Odtworzyć nuerację
633 | [14 empty] | - | Stal ocynkowana | Słup parkowy | - | Szary | 4.5 | - | NIE | - | - | - | - | Bezpiecznik topikowy | D01 gG | 2 |  |  | 55 |  | MILEDIA III | ES-SYSTEM | LED | 55 |  | Odtworzyć nuerację
634 | [14 empty] | - | Stal ocynkowana | Słup parkowy | - | Szary | 4.5 | - | NIE | - | - | - | - | Bezpiecznik topikowy | D01 gG | 2 |  |  | 55 |  | MILEDIA III | ES-SYSTEM | LED | 55 |  | Odtworzyć nuerację
635 | [14 empty] | - | Stal ocynkowana | Słup parkowy | - | Szary | 4.5 | - | NIE | - | - | - | - | Bezpiecznik topikowy | D01 gG | 2 |  |  | 55 |  | MILEDIA III | ES-SYSTEM | LED | 55 |  | Odtworzyć nuerację
636 | [14 empty] | - | Stal ocynkowana | Słup parkowy | - | Szary | 4.5 | - | NIE | - | - | - | - | Bezpiecznik topikowy | D01 gG | 2 |  |  | 55 |  | MILEDIA III | ES-SYSTEM | LED | 55 |  | Odtworzyć nuerację
637 | [14 empty] | - | Stal ocynkowana | Słup parkowy | - | Szary | 4.5 | - | NIE | - | - | - | - | Bezpiecznik topikowy | D01 gG | 2 |  |  | 55 |  | MILEDIA III | ES-SYSTEM | LED | 55 |  | Odtworzyć nuerację
638 | [14 empty] | - | Stal ocynkowana | Słup parkowy | - | Szary | 4.5 | - | NIE | - | - | - | - | Bezpiecznik topikowy | D01 gG | 2 |  |  | 55 |  | MILEDIA III | ES-SYSTEM | LED | 55 |  | Odtworzyć nuerację
639 | [14 empty] | - | Stal ocynkowana | Słup parkowy | - | Szary | 4.5 | - | NIE | - | - | - | - | Bezpiecznik topikowy | D01 gG | 2 |  |  | 55 |  | MILEDIA III | ES-SYSTEM | LED | 55 |  | Odtworzyć nuerację
640 | [14 empty] | - | Stal ocynkowana | Słup parkowy | - | Szary | 4.5 | - | NIE | - | - | - | - | Bezpiecznik topikowy | D01 gG | 2 |  |  | 55 |  | MILEDIA III | ES-SYSTEM | LED | 55 |  | Odtworzyć nuerację
641 | [14 empty] | - | Stal ocynkowana | Słup parkowy | - | Szary | 4.5 | - | NIE | - | - | - | - | Bezpiecznik topikowy | D01 gG | 2 |  |  | 55 |  | MILEDIA III | ES-SYSTEM | LED | 55 |  | Odtworzyć nuerację
642 | [14 empty] | - | Stal ocynkowana | Słup parkowy | - | Szary | 4.5 | - | NIE | - | - | - | - | Bezpiecznik topikowy | D01 gG | 2 |  |  | 55 |  | MILEDIA III | ES-SYSTEM | LED | 55 |  | Odtworzyć nuerację
643 | [14 empty] | - | Stal ocynkowana | Słup parkowy | - | Szary | 4.5 | - | NIE | - | - | - | - | Bezpiecznik topikowy | D01 gG | 2 |  |  | 55 |  | MILEDIA III | ES-SYSTEM | LED | 55 |  | Odtworzyć nuerację
644 | [14 empty] | - | Stal ocynkowana | Słup parkowy | - | Szary | 4.5 | - | NIE | - | - | - | - | Bezpiecznik topikowy | D01 gG | 2 |  |  | 55 |  | MILEDIA III | ES-SYSTEM | LED | 55 |  | Odtworzyć nuerację
645 | [14 empty] | - | Stal ocynkowana | Słup parkowy | - | Szary | 4.5 | - | NIE | - | - | - | - | Bezpiecznik topikowy | D01 gG | 2 |  |  | 55 |  | MILEDIA III | ES-SYSTEM | LED | 55 |  | Odtworzyć nuerację
646 | [14 empty] | - | Stal ocynkowana | Słup parkowy | - | Szary | 4.5 | - | NIE | - | - | - | - | Bezpiecznik topikowy | D01 gG | 2 |  |  | 55 |  | MILEDIA III | ES-SYSTEM | LED | 55 |  | Odtworzyć nuerację
647 | [14 empty] | - | Stal ocynkowana | Słup parkowy | - | Szary | 4.5 | - | NIE | - | - | - | - | Bezpiecznik topikowy | D01 gG | 2 |  |  | 55 |  | MILEDIA III | ES-SYSTEM | LED | 55 |  | Odtworzyć nuerację
648 | [14 empty] | - | Stal ocynkowana | Słup parkowy | - | Szary | 4.5 | - | NIE | - | - | - | - | Bezpiecznik topikowy | D01 gG | 2 |  |  | 55 |  | MILEDIA III | ES-SYSTEM | LED | 55 |  | Odtworzyć nuerację
649 | [14 empty] | - | Stal ocynkowana | Słup parkowy | - | Szary | 4.5 | - | NIE | - | - | - | - | Bezpiecznik topikowy | D01 gG | 2 |  |  | 55 |  | MILEDIA III | ES-SYSTEM | LED | 55 |  | Odtworzyć nuerację
650 | [14 empty] | - | Stal ocynkowana | Słup parkowy | - | Szary | 4.5 | - | NIE | - | - | - | - | Bezpiecznik topikowy | D01 gG | 2 |  |  | 55 |  | MILEDIA III | ES-SYSTEM | LED | 55 |  | Odtworzyć nuerację
651 | [14 empty] | - | Stal ocynkowana | Słup parkowy | - | Szary | 4.5 | - | NIE | - | - | - | - | Bezpiecznik topikowy | D01 gG | 2 |  |  | 55 |  | MILEDIA III | ES-SYSTEM | LED | 55 |  | Odtworzyć nuerację
652 | [14 empty] | - | Stal ocynkowana | Słup parkowy | - | Szary | 4.5 | - | NIE | - | - | - | - | Bezpiecznik topikowy | D01 gG | 2 |  |  | 55 |  | MILEDIA III | ES-SYSTEM | LED | 55 |  | Odtworzyć nuerację
653 | [14 empty] | - | Stal ocynkowana | Słup parkowy | - | Szary | 4.5 | - | NIE | - | - | - | - | Bezpiecznik topikowy | D01 gG | 2 |  |  | 55 |  | MILEDIA III | ES-SYSTEM | LED | 55 |  | Odtworzyć nuerację
654 | [14 empty] | - | Stal ocynkowana | Słup parkowy | - | Szary | 4.5 | - | NIE | - | - | - | - | Bezpiecznik topikowy | D01 gG | 2 |  |  | 55 |  | MILEDIA III | ES-SYSTEM | LED | 55 |  | Odtworzyć nuerację
655 | [14 empty] | - | Stal ocynkowana | Słup parkowy | - | Szary | 4.5 | - | NIE | - | - | - | - | Bezpiecznik topikowy | D01 gG | 2 |  |  | 55 |  | MILEDIA III | ES-SYSTEM | LED | 55 |  | Odtworzyć nuerację
656 | [14 empty] | - | Stal ocynkowana | Słup parkowy | - | Szary | 4.5 | - | NIE | - | - | - | - | Bezpiecznik topikowy | D01 gG | 2 |  |  | 55 |  | MILEDIA III | ES-SYSTEM | LED | 55 |  | Odtworzyć nuerację
657 | [14 empty] | - | Stal ocynkowana | Słup parkowy | - | Szary | 4.5 | - | NIE | - | - | - | - | Bezpiecznik topikowy | D01 gG | 2 |  |  | 55 |  | MILEDIA III | ES-SYSTEM | LED | 55 |  | Odtworzyć nuerację
658 | [14 empty] | - | Stal ocynkowana | Słup parkowy | - | Szary | 4.5 | - | NIE | - | - | - | - | Bezpiecznik topikowy | D01 gG | 2 |  |  | 55 |  | MILEDIA III | ES-SYSTEM | LED | 55 |  | Odtworzyć nuerację
659 | [14 empty] | - | Stal ocynkowana | Słup parkowy | - | Szary | 4.5 | - | NIE | - | - | - | - | Bezpiecznik topikowy | D01 gG | 2 |  |  | 55 |  | MILEDIA III | ES-SYSTEM | LED | 55 |  | Odtworzyć nuerację
660 | [14 empty] | - | Stal ocynkowana | Słup parkowy | - | Szary | 4.5 | - | NIE | - | - | - | - | Bezpiecznik topikowy | D01 gG | 2 |  |  | 55 |  | MILEDIA III | ES-SYSTEM | LED | 55 |  | Odtworzyć nuerację
661 | [14 empty] | - | Stal ocynkowana | Słup parkowy | - | Szary | 4.5 | - | NIE | - | - | - | - | Bezpiecznik topikowy | D01 gG | 2 |  |  | 55 |  | MILEDIA III | ES-SYSTEM | LED | 55 |  | Odtworzyć nuerację
662 | [14 empty] | - | Stal ocynkowana | Słup parkowy | - | Szary | 4.5 | - | NIE | - | - | - | - | Bezpiecznik topikowy | D01 gG | 2 |  |  | 55 |  | MILEDIA III | ES-SYSTEM | LED | 55 |  | Odtworzyć nuerację
663 | [14 empty] | - | Stal ocynkowana | Słup parkowy | - | Szary | 4.5 | - | NIE | - | - | - | - | Bezpiecznik topikowy | D01 gG | 2 |  |  | 55 |  | MILEDIA III | ES-SYSTEM | LED | 55 |  | Odtworzyć nuerację
664 | [14 empty] | - | Stal ocynkowana | Słup parkowy | - | Szary | 4.5 | - | NIE | - | - | - | - | Bezpiecznik topikowy | D01 gG | 2 |  |  | 55 |  | MILEDIA III | ES-SYSTEM | LED | 55 |  | Odtworzyć nuerację
665 | [14 empty] | - | Stal ocynkowana | Słup parkowy | - | Szary | 4.5 | - | NIE | - | - | - | - | Bezpiecznik topikowy | D01 gG | 2 |  |  | 55 |  | MILEDIA III | ES-SYSTEM | LED | 55 |  | Odtworzyć nuerację
666 | [14 empty] | - | Stal ocynkowana | Słup parkowy | - | Szary | 4.5 | - | NIE | - | - | - | - | Bezpiecznik topikowy | D01 gG | 2 |  |  | 55 |  | MILEDIA III | ES-SYSTEM | LED | 55 |  | Odtworzyć nuerację
667 | [14 empty] | - | Stal ocynkowana | Słup parkowy | - | Szary | 4.5 | - | NIE | - | - | - | - | Bezpiecznik topikowy | D01 gG | 2 |  |  | 55 |  | MILEDIA III | ES-SYSTEM | LED | 55 |  | Odtworzyć nuerację
668 | [14 empty] | - | Stal ocynkowana | Słup parkowy | - | Szary | 4.5 | - | NIE | - | - | - | - | Bezpiecznik topikowy | D01 gG | 2 |  |  | 55 |  | MILEDIA III | ES-SYSTEM | LED | 55 |  | Odtworzyć nuerację
669 | [14 empty] | - | Stal ocynkowana | Słup parkowy | - | Szary | 4.5 | - | NIE | - | - | - | - | Bezpiecznik topikowy | D01 gG | 2 |  |  | 55 |  | MILEDIA III | ES-SYSTEM | LED | 55 |  | Odtworzyć nuerację
670 | [14 empty] | - | Stal ocynkowana | Słup parkowy | - | Szary | 4.5 | - | NIE | - | - | - | - | Bezpiecznik topikowy | D01 gG | 2 |  |  | 55 |  | MILEDIA III | ES-SYSTEM | LED | 55 |  | Odtworzyć nuerację
671 | [14 empty] | - | Stal ocynkowana | Słup parkowy | - | Szary | 4.5 | - | NIE | - | - | - | - | Bezpiecznik topikowy | D01 gG | 2 |  |  | 55 |  | MILEDIA III | ES-SYSTEM | LED | 55 |  | Odtworzyć nuerację
672 | [14 empty] | - | Stal ocynkowana | Słup parkowy | - | Szary | 4.5 | - | NIE | - | - | - | - | Bezpiecznik topikowy | D01 gG | 2 |  |  | 55 |  | MILEDIA III | ES-SYSTEM | LED | 55 |  | Odtworzyć nuerację
673 | [14 empty] | - | Stal ocynkowana | Słup parkowy | - | Szary | 4.5 | - | NIE | - | - | - | - | Bezpiecznik topikowy | D01 gG | 2 |  |  | 55 |  | MILEDIA III | ES-SYSTEM | LED | 55 |  | Odtworzyć nuerację
674 | [14 empty] | - | Stal ocynkowana | Słup parkowy | - | Szary | 4.5 | - | NIE | - | - | - | - | Bezpiecznik topikowy | D01 gG | 2 |  |  | 55 |  | MILEDIA III | ES-SYSTEM | LED | 55 |  | Odtworzyć nuerację
675 |  | Oświetlenie parku, ul. Ks. Anny z Przemyślidów (przed budynkiem SP2) |  | UO |  |  | 1 | Bezpiecznik topikowy | NH-00 | 3x25A | kablowa | 650 | YAKY 4x10 | Czujnik zmierzchowy | - | Stal ocynkowana | Słup parkowy | - | Szary | 4.5 | - | NIE | - | - | - | - | Bezpiecznik topikowy | D01 gG | 2 | 41 | 41 | 55 | 2805 | MILEDIA III | ES-SYSTEM | LED | 55 | 41 | Odtworzyć nuerację
676 | [14 empty] | - | Stal ocynkowana | Słup parkowy | - | Szary | 4.5 | - | NIE | - | - | - | - | Bezpiecznik topikowy | D01 gG | 2 |  |  | 55 |  | MILEDIA III | ES-SYSTEM | LED | 55 |  | Odtworzyć nuerację
677 | [14 empty] | - | Stal ocynkowana | Słup parkowy | - | Szary | 4.5 | - | NIE | - | - | - | - | Bezpiecznik topikowy | D01 gG | 2 |  |  | 55 |  | MILEDIA III | ES-SYSTEM | LED | 55 |  | Odtworzyć nuerację
678 | [14 empty] | - | Stal ocynkowana | Słup parkowy | - | Szary | 4.5 | - | NIE | - | - | - | - | Bezpiecznik topikowy | D01 gG | 2 |  |  | 55 |  | MILEDIA III | ES-SYSTEM | LED | 55 |  | Odtworzyć nuerację
679 | [14 empty] | - | Stal ocynkowana | Słup parkowy | - | Szary | 4.5 | - | NIE | - | - | - | - | Bezpiecznik topikowy | D01 gG | 2 |  |  | 55 |  | MILEDIA III | ES-SYSTEM | LED | 55 |  | Odtworzyć nuerację
680 | [14 empty] | - | Stal ocynkowana | Słup parkowy | - | Szary | 4.5 | - | NIE | - | - | - | - | Bezpiecznik topikowy | D01 gG | 2 |  |  | 55 |  | MILEDIA III | ES-SYSTEM | LED | 55 |  | Odtworzyć nuerację
681 | [14 empty] | - | Stal ocynkowana | Słup parkowy | - | Szary | 4.5 | - | NIE | - | - | - | - | Bezpiecznik topikowy | D01 gG | 2 |  |  | 55 |  | MILEDIA III | ES-SYSTEM | LED | 55 |  | Odtworzyć nuerację
682 | [14 empty] | - | Stal ocynkowana | Słup parkowy | - | Szary | 4.5 | - | NIE | - | - | - | - | Bezpiecznik topikowy | D01 gG | 2 |  |  | 55 |  | MILEDIA III | ES-SYSTEM | LED | 55 |  | Odtworzyć nuerację
683 | [14 empty] | - | Stal ocynkowana | Słup parkowy | - | Szary | 4.5 | - | NIE | - | - | - | - | Bezpiecznik topikowy | D01 gG | 2 |  |  | 55 |  | MILEDIA III | ES-SYSTEM | LED | 55 |  | Odtworzyć nuerację
684 | [14 empty] | - | Stal ocynkowana | Słup parkowy | - | Szary | 4.5 | - | NIE | - | - | - | - | Bezpiecznik topikowy | D01 gG | 2 |  |  | 55 |  | MILEDIA III | ES-SYSTEM | LED | 55 |  | Odtworzyć nuerację
685 | [14 empty] | - | Stal ocynkowana | Słup parkowy | - | Szary | 4.5 | - | NIE | - | - | - | - | Bezpiecznik topikowy | D01 gG | 2 |  |  | 55 |  | MILEDIA III | ES-SYSTEM | LED | 55 |  | Odtworzyć nuerację
686 | [14 empty] | - | Stal ocynkowana | Słup parkowy | - | Szary | 4.5 | - | NIE | - | - | - | - | Bezpiecznik topikowy | D01 gG | 2 |  |  | 55 |  | MILEDIA III | ES-SYSTEM | LED | 55 |  | Odtworzyć nuerację
687 | [14 empty] | - | Stal ocynkowana | Słup parkowy | - | Szary | 4.5 | - | NIE | - | - | - | - | Bezpiecznik topikowy | D01 gG | 2 |  |  | 55 |  | MILEDIA III | ES-SYSTEM | LED | 55 |  | Odtworzyć nuerację
688 | [14 empty] | - | Stal ocynkowana | Słup parkowy | - | Szary | 4.5 | - | NIE | - | - | - | - | Bezpiecznik topikowy | D01 gG | 2 |  |  | 55 |  | MILEDIA III | ES-SYSTEM | LED | 55 |  | Odtworzyć nuerację
689 | [14 empty] | - | Stal ocynkowana | Słup parkowy | - | Szary | 4.5 | - | NIE | - | - | - | - | Bezpiecznik topikowy | D01 gG | 2 |  |  | 55 |  | MILEDIA III | ES-SYSTEM | LED | 55 |  | Odtworzyć nuerację
690 | [14 empty] | - | Stal ocynkowana | Słup parkowy | - | Szary | 4.5 | - | NIE | - | - | - | - | Bezpiecznik topikowy | D01 gG | 2 |  |  | 55 |  | MILEDIA III | ES-SYSTEM | LED | 55 |  | Odtworzyć nuerację
691 | [14 empty] | - | Stal ocynkowana | Słup parkowy | - | Szary | 4.5 | - | NIE | - | - | - | - | Bezpiecznik topikowy | D01 gG | 2 |  |  | 55 |  | MILEDIA III | ES-SYSTEM | LED | 55 |  | Odtworzyć nuerację
692 | [14 empty] | - | Stal ocynkowana | Słup parkowy | - | Szary | 4.5 | - | NIE | - | - | - | - | Bezpiecznik topikowy | D01 gG | 2 |  |  | 55 |  | MILEDIA III | ES-SYSTEM | LED | 55 |  | Odtworzyć nuerację
693 | [14 empty] | - | Stal ocynkowana | Słup parkowy | - | Szary | 4.5 | - | NIE | - | - | - | - | Bezpiecznik topikowy | D01 gG | 2 |  |  | 55 |  | MILEDIA III | ES-SYSTEM | LED | 55 |  | Odtworzyć nuerację
694 | [14 empty] | - | Stal ocynkowana | Słup parkowy | - | Szary | 4.5 | - | NIE | - | - | - | - | Bezpiecznik topikowy | D01 gG | 2 |  |  | 55 |  | MILEDIA III | ES-SYSTEM | LED | 55 |  | Odtworzyć nuerację
695 | [14 empty] | - | Stal ocynkowana | Słup parkowy | - | Szary | 4.5 | - | NIE | - | - | - | - | Bezpiecznik topikowy | D01 gG | 2 |  |  | 55 |  | MILEDIA III | ES-SYSTEM | LED | 55 |  | Odtworzyć nuerację
696 | [14 empty] | - | Stal ocynkowana | Słup parkowy | - | Szary | 4.5 | - | NIE | - | - | - | - | Bezpiecznik topikowy | D01 gG | 2 |  |  | 55 |  | MILEDIA III | ES-SYSTEM | LED | 55 |  | Odtworzyć nuerację
697 | [14 empty] | - | Stal ocynkowana | Słup parkowy | - | Szary | 4.5 | - | NIE | - | - | - | - | Bezpiecznik topikowy | D01 gG | 2 |  |  | 55 |  | MILEDIA III | ES-SYSTEM | LED | 55 |  | Odtworzyć nuerację
698 | [14 empty] | - | Stal ocynkowana | Słup parkowy | - | Szary | 4.5 | - | NIE | - | - | - | - | Bezpiecznik topikowy | D01 gG | 2 |  |  | 55 |  | MILEDIA III | ES-SYSTEM | LED | 55 |  | Odtworzyć nuerację
699 | [14 empty] | - | Stal ocynkowana | Słup parkowy | - | Szary | 4.5 | - | NIE | - | - | - | - | Bezpiecznik topikowy | D01 gG | 2 |  |  | 55 |  | MILEDIA III | ES-SYSTEM | LED | 55 |  | Odtworzyć nuerację
700 | [14 empty] | - | Stal ocynkowana | Słup parkowy | - | Szary | 4.5 | - | NIE | - | - | - | - | Bezpiecznik topikowy | D01 gG | 2 |  |  | 55 |  | MILEDIA III | ES-SYSTEM | LED | 55 |  | Odtworzyć nuerację
701 | [14 empty] | - | Stal ocynkowana | Słup parkowy | - | Szary | 4.5 | - | NIE | - | - | - | - | Bezpiecznik topikowy | D01 gG | 2 |  |  | 55 |  | MILEDIA III | ES-SYSTEM | LED | 55 |  | Odtworzyć nuerację
702 | [14 empty] | - | Stal ocynkowana | Słup parkowy | - | Szary | 4.5 | - | NIE | - | - | - | - | Bezpiecznik topikowy | D01 gG | 2 |  |  | 55 |  | MILEDIA III | ES-SYSTEM | LED | 55 |  | Odtworzyć nuerację
703 | [14 empty] | - | Stal ocynkowana | Słup parkowy | - | Szary | 4.5 | - | NIE | - | - | - | - | Bezpiecznik topikowy | D01 gG | 2 |  |  | 55 |  | MILEDIA III | ES-SYSTEM | LED | 55 |  | Odtworzyć nuerację
704 | [14 empty] | - | Stal ocynkowana | Słup parkowy | - | Szary | 4.5 | - | NIE | - | - | - | - | Bezpiecznik topikowy | D01 gG | 2 |  |  | 55 |  | MILEDIA III | ES-SYSTEM | LED | 55 |  | Odtworzyć nuerację
705 | [14 empty] | - | Stal ocynkowana | Słup parkowy | - | Szary | 4.5 | - | NIE | - | - | - | - | Bezpiecznik topikowy | D01 gG | 2 |  |  | 55 |  | MILEDIA III | ES-SYSTEM | LED | 55 |  | Odtworzyć nuerację
706 | [14 empty] | - | Stal ocynkowana | Słup parkowy | - | Szary | 4.5 | - | NIE | - | - | - | - | Bezpiecznik topikowy | D01 gG | 2 |  |  | 55 |  | MILEDIA III | ES-SYSTEM | LED |  |  | Odtworzyć nuerację
707 | [14 empty] | - | Stal ocynkowana | Słup parkowy | - | Szary | 4.5 | - | NIE | - | - | - | - | Bezpiecznik topikowy | D01 gG | 2 |  |  | 55 |  | MILEDIA III | ES-SYSTEM | LED |  |  | Odtworzyć nuerację
708 | [14 empty] | - | Stal ocynkowana | Słup parkowy | - | Szary | 4.5 | - | NIE | - | - | - | - | Bezpiecznik topikowy | D01 gG | 2 |  |  | 55 |  | MILEDIA III | ES-SYSTEM | LED |  |  | Odtworzyć nuerację
709 | [14 empty] | - | Stal ocynkowana | Słup parkowy | - | Szary | 4.5 | - | NIE | - | - | - | - | Bezpiecznik topikowy | D01 gG | 2 |  |  | 55 |  | MILEDIA III | ES-SYSTEM | LED |  |  | Odtworzyć nuerację
710 | [14 empty] | - | Stal ocynkowana | Słup parkowy | - | Szary | 4.5 | - | NIE | - | - | - | - | Bezpiecznik topikowy | D01 gG | 2 |  |  | 55 |  | MILEDIA III | ES-SYSTEM | LED |  |  | Odtworzyć nuerację
711 | [14 empty] | - | Stal ocynkowana | Słup parkowy | - | Szary | 4.5 | - | NIE | - | - | - | - | Bezpiecznik topikowy | D01 gG | 2 |  |  | 55 |  | MILEDIA III | ES-SYSTEM | LED |  |  | Odtworzyć nuerację
712 | [14 empty] | - | Stal ocynkowana | Słup parkowy | - | Szary | 4.5 | - | NIE | - | - | - | - | Bezpiecznik topikowy | D01 gG | 2 |  |  | 55 |  | MILEDIA III | ES-SYSTEM | LED |  |  | Odtworzyć nuerację
713 | [14 empty] | - | Stal ocynkowana | Słup parkowy | - | Szary | 4.5 | - | NIE | - | - | - | - | Bezpiecznik topikowy | D01 gG | 2 |  |  | 55 |  | MILEDIA III | ES-SYSTEM | LED |  |  | Odtworzyć nuerację
714 | [14 empty] | - | Stal ocynkowana | Słup parkowy | - | Szary | 4.5 | - | NIE | - | - | - | - | Bezpiecznik topikowy | D01 gG | 2 |  |  | 55 |  | MILEDIA III | ES-SYSTEM | LED |  |  | Odtworzyć nuerację
715 | [14 empty] | - | Stal ocynkowana | Słup parkowy | - | Szary | 4.5 | - | NIE | - | - | - | - | Bezpiecznik topikowy | D01 gG | 2 |  |  | 55 |  | MILEDIA III | ES-SYSTEM | LED |  |  | Odtworzyć nuerację
716 |  | ul. H. Sienkiewicza | 22 | UO1 |  |  | P101 | Bezpiecznik topikowy | D02gG | 3x35A | kablowa | 760 | YAKXS 4x35 | Zegar astronomiczny | P101/1/4 | Stal ocynkowana | PCM.10.F.OCL | LUXAN | Szary RAL9011 | 10 | TBO-35 | TAK | PROSTY | POJEDYNCZY | 1W10 | 1 | Bezpiecznik topikowy | D01 gG | 6 | 19 | 19 | 96 | 1728 | POLO | LUXAN | LED | 96 | 19
717 | [14 empty] | P101/1/5 | Stal ocynkowana | PCM.10.F.OCL | LUXAN | Szary RAL9011 | 10 | TBO-35 | TAK | PROSTY | POJEDYNCZY | 1W10 | 1 | Bezpiecznik topikowy | D01 gG | 6 |  |  | 96 |  | POLO | LUXAN | LED | 96
718 | [14 empty] | P101/1/6 | Stal ocynkowana | PCM.10.F.OCL | LUXAN | Szary RAL9011 | 10 | TBO-35 | TAK | PROSTY | POJEDYNCZY | 1W10 | 1 | Bezpiecznik topikowy | D01 gG | 6 |  |  | 96 |  | POLO | LUXAN | LED | 96
719 | [14 empty] | P101/1/7 | Stal ocynkowana | PCM.10.F.OCL | LUXAN | Szary RAL9011 | 10 | TBO-35 | TAK | PROSTY | POJEDYNCZY | 1W10 | 1 | Bezpiecznik topikowy | D01 gG | 6 |  |  | 96 |  | POLO | LUXAN | LED | 96
720 | [14 empty] | P101/1/8 | Stal ocynkowana | PCM.10.F.OCL | LUXAN | Szary RAL9011 | 10 | TBO-35 | TAK | PROSTY | POJEDYNCZY | 1W10 | 1 | Bezpiecznik topikowy | D01 gG | 6 |  |  | 96 |  | POLO | LUXAN | LED | 96
721 | [14 empty] | P101/1/9 | Stal ocynkowana | PCM.10.F.OCL | LUXAN | Szary RAL9011 | 10 | TBO-35 | TAK | PROSTY | POJEDYNCZY | 1W10 | 1 | Bezpiecznik topikowy | D01 gG | 6 |  |  | 96 |  | POLO | LUXAN | LED | 96
722 | [14 empty] | P101/1/10 | Stal ocynkowana | PCM.10.F.OCL | LUXAN | Szary RAL9011 | 10 | TBO-35 | TAK | PROSTY | POJEDYNCZY | 1W10 | 1 | Bezpiecznik topikowy | D01 gG | 6 |  |  | 96 |  | POLO | LUXAN | LED | 96
723 | [14 empty] | P101/1/11 | Stal ocynkowana | PCM.10.F.OCL | LUXAN | Szary RAL9011 | 10 | TBO-35 | TAK | PROSTY | POJEDYNCZY | 1W10 | 1 | Bezpiecznik topikowy | D01 gG | 6 |  |  | 96 |  | POLO | LUXAN | LED | 96
724 | [14 empty] | P101/1/12 | Stal ocynkowana | PCM.10.F.OCL | LUXAN | Szary RAL9011 | 10 | TBO-35 | TAK | PROSTY | POJEDYNCZY | 1W10 | 1 | Bezpiecznik topikowy | D01 gG | 6 |  |  | 96 |  | POLO | LUXAN | LED | 96
725 | [14 empty] | P101/1/13 | Stal ocynkowana | PCM.10.F.OCL | LUXAN | Szary RAL9011 | 10 | TBO-35 | TAK | PROSTY | POJEDYNCZY | 1W10 | 1 | Bezpiecznik topikowy | D01 gG | 6 |  |  | 96 |  | POLO | LUXAN | LED | 96
726 | [14 empty] | P101/1/14 | Stal ocynkowana | PCM.10.F.OCL | LUXAN | Szary RAL9011 | 10 | TBO-35 | TAK | PROSTY | POJEDYNCZY | 1W10 | 1 | Bezpiecznik topikowy | D01 gG | 6 |  |  | 96 |  | POLO | LUXAN | LED | 96
727 | [14 empty] | P101/1/15 | Stal ocynkowana | PCM.10.F.OCL | LUXAN | Szary RAL9011 | 10 | TBO-35 | TAK | PROSTY | POJEDYNCZY | 1W10 | 1 | Bezpiecznik topikowy | D01 gG | 6 |  |  | 96 |  | POLO | LUXAN | LED | 96
728 | [14 empty] | P101/1/16 | Stal ocynkowana | PCM.10.F.OCL | LUXAN | Szary RAL9011 | 10 | TBO-35 | TAK | PROSTY | POJEDYNCZY | 1W10 | 1 | Bezpiecznik topikowy | D01 gG | 6 |  |  | 96 |  | POLO | LUXAN | LED | 96
729 | [14 empty] | P101/1/17 | Stal ocynkowana | PCM.10.F.OCL | LUXAN | Szary RAL9011 | 10 | TBO-35 | TAK | PROSTY | POJEDYNCZY | 1W10 | 1 | Bezpiecznik topikowy | D01 gG | 6 |  |  | 96 |  | POLO | LUXAN | LED | 96
730 | [14 empty] | P101/1/18 | Stal ocynkowana | PCM.10.F.OCL | LUXAN | Szary RAL9011 | 10 | TBO-35 | TAK | PROSTY | POJEDYNCZY | 1W10 | 1 | Bezpiecznik topikowy | D01 gG | 6 |  |  | 96 |  | POLO | LUXAN | LED | 96
731 | [14 empty] | P101/1/19 | Stal ocynkowana | PCM.8.F.OCL | LUXAN | Szary RAL9011 | 8 | TBO-35 | TAK | PROSTY | POJEDYNCZY | 1W15 | 1.5 | Bezpiecznik topikowy | D01 gG | 6 |  |  | 72 |  | POLO | LUXAN | LED | 72
732 | [14 empty] | P101/1/20 | Stal ocynkowana | PCM.6.F.OCL | LUXAN | Szary RAL9011 | 6 | TBO-35 | NIE | - | - | - | - | Bezpiecznik topikowy | D01 gG | 6 |  |  | 72 |  | POLO | LUXAN | LED | 72
733 | [14 empty] | P101/1/21 | Stal ocynkowana | PCM.6.F.OCL | LUXAN | Szary RAL9011 | 6 | TBO-35 | NIE | - | - | - | - | Bezpiecznik topikowy | D01 gG | 6 |  |  | 72 |  | POLO | LUXAN | LED | 72
734 | [14 empty] | P101/1/22 | Stal ocynkowana | PCM.6.F.OCL | LUXAN | Szary RAL9011 | 6 | TBO-35 | NIE | - | - | - | - | Bezpiecznik topikowy | D01 gG | 6 |  |  | 72 |  | POLO | LUXAN | LED | 72
735 |  | ul. Grabskiego | 22 | UO2 |  |  | L3 | Bezpiecznik topikowy | D02gG | 3x16A | kablowa | 580 | YAKXS 4x35 | Zegar astronomiczny | L3/1/S/UO2 | Stal ocynkowana | PCM.8.F.OCL | LUXAN | Szary RAL9011 | 8 | TB-1 | TAK | PROSTY | POJEDYNCZY | 1W15 | 1.5 | Bezpiecznik topikowy | D01 gG | 2 | 19 | 19 | 72 | 1368 | POLO | LUXAN | LED | 72 | 19
736 | [14 empty] | L3/2/S/UO2 | Stal ocynkowana | PCM.8.F.OCL | LUXAN | Szary RAL9011 | 8 | TB-1 | TAK | PROSTY | POJEDYNCZY | 1W15 | 1.5 | Bezpiecznik topikowy | D01 gG | 2 |  |  | 72 |  | POLO | LUXAN | LED | 72
737 | [14 empty] | L3/3/S/UO2 | Stal ocynkowana | PCM.8.F.OCL | LUXAN | Szary RAL9011 | 8 | TB-1 | TAK | PROSTY | POJEDYNCZY | 1W15 | 1.5 | Bezpiecznik topikowy | D01 gG | 2 |  |  | 72 |  | POLO | LUXAN | LED | 72
738 | [14 empty] | L3/4/S/UO2 | Stal ocynkowana | PCM.8.F.OCL | LUXAN | Szary RAL9011 | 8 | TB-1 | TAK | PROSTY | POJEDYNCZY | 1W15 | 1.5 | Bezpiecznik topikowy | D01 gG | 2 |  |  | 72 |  | POLO | LUXAN | LED | 72
739 | [14 empty] | L3/5/S/UO2 | Stal ocynkowana | PCM.8.F.OCL | LUXAN | Szary RAL9011 | 8 | TB-1 | TAK | PROSTY | POJEDYNCZY | 1W15 | 1.5 | Bezpiecznik topikowy | D01 gG | 2 |  |  | 72 |  | POLO | LUXAN | LED | 72
740 | [14 empty] | L3/6/S/UO2 | Stal ocynkowana | PCM.8.F.OCL | LUXAN | Szary RAL9011 | 8 | TB-1 | TAK | PROSTY | POJEDYNCZY | 1W15 | 1.5 | Bezpiecznik topikowy | D01 gG | 2 |  |  | 72 |  | POLO | LUXAN | LED | 72
741 | [14 empty] | L3/7/S/UO2 | Stal ocynkowana | PCM.8.F.OCL | LUXAN | Szary RAL9011 | 8 | TB-1 | TAK | PROSTY | POJEDYNCZY | 1W15 | 1.5 | Bezpiecznik topikowy | D01 gG | 2 |  |  | 72 |  | POLO | LUXAN | LED | 72
742 | [14 empty] | L3/8/S/UO2 | Stal ocynkowana | PCM.8.F.OCL | LUXAN | Szary RAL9011 | 8 | TB-1 | TAK | PROSTY | POJEDYNCZY | 1W15 | 1.5 | Bezpiecznik topikowy | D01 gG | 2 |  |  | 72 |  | POLO | LUXAN | LED | 72
743 | [14 empty] | L3/9/S/UO2 | Stal ocynkowana | PCM.8.F.OCL | LUXAN | Szary RAL9011 | 8 | TB-1 | TAK | PROSTY | POJEDYNCZY | 1W15 | 1.5 | Bezpiecznik topikowy | D01 gG | 2 |  |  | 72 |  | POLO | LUXAN | LED | 72
744 | [14 empty] | L3/10/S/UO2 | Stal ocynkowana | PCM.8.F.OCL | LUXAN | Szary RAL9011 | 8 | TB-1 | TAK | PROSTY | POJEDYNCZY | 1W15 | 1.5 | Bezpiecznik topikowy | D01 gG | 2 |  |  | 72 |  | POLO | LUXAN | LED | 72
745 | [14 empty] | L3/11/S/UO2 | Stal ocynkowana | PCM.8.F.OCL | LUXAN | Szary RAL9011 | 8 | TB-1 | TAK | PROSTY | POJEDYNCZY | 1W15 | 1.5 | Bezpiecznik topikowy | D01 gG | 2 |  |  | 72 |  | POLO | LUXAN | LED | 72
746 | [14 empty] | L3/12/S/UO2 | Stal ocynkowana | PCM.8.F.OCL | LUXAN | Szary RAL9011 | 8 | TB-1 | TAK | PROSTY | POJEDYNCZY | 1W15 | 1.5 | Bezpiecznik topikowy | D01 gG | 2 |  |  | 72 |  | POLO | LUXAN | LED | 72
747 | [14 empty] | L3/13/S/UO2 | Stal ocynkowana | PCM.8.F.OCL | LUXAN | Szary RAL9011 | 8 | TB-1 | TAK | PROSTY | POJEDYNCZY | 1W15 | 1.5 | Bezpiecznik topikowy | D01 gG | 2 |  |  | 72 |  | POLO | LUXAN | LED | 72
748 | [14 empty] | L3/14/S/UO2 | Stal ocynkowana | PCM.8.F.OCL | LUXAN | Szary RAL9011 | 8 | TB-1 | TAK | PROSTY | POJEDYNCZY | 1W15 | 1.5 | Bezpiecznik topikowy | D01 gG | 2 |  |  | 72 |  | POLO | LUXAN | LED | 72
749 | [14 empty] | L3/15/S/UO2 | Stal ocynkowana | PCM.8.F.OCL | LUXAN | Szary RAL9011 | 8 | TB-1 | TAK | PROSTY | POJEDYNCZY | 1W15 | 1.5 | Bezpiecznik topikowy | D01 gG | 2 |  |  | 72 |  | POLO | LUXAN | LED | 72
750 | [14 empty] | L3/16/S/UO2 | Stal ocynkowana | PCM.8.F.OCL | LUXAN | Szary RAL9011 | 8 | TB-1 | TAK | PROSTY | POJEDYNCZY | 1W15 | 1.5 | Bezpiecznik topikowy | D01 gG | 2 |  |  | 72 |  | POLO | LUXAN | LED | 72
751 | [14 empty] | L3/17/S/UO2 | Stal ocynkowana | PCM.8.F.OCL | LUXAN | Szary RAL9011 | 8 | TB-1 | TAK | PROSTY | POJEDYNCZY | 1W15 | 1.5 | Bezpiecznik topikowy | D01 gG | 2 |  |  | 72 |  | POLO | LUXAN | LED | 72
752 | [14 empty] | L3/18/S/UO2 | Stal ocynkowana | PCM.8.F.OCL | LUXAN | Szary RAL9011 | 8 | TB-1 | TAK | PROSTY | POJEDYNCZY | 1W15 | 1.5 | Bezpiecznik topikowy | D01 gG | 2 |  |  | 72 |  | POLO | LUXAN | LED | 72
753 | [14 empty] | L3/19/S/UO2 | Stal ocynkowana | PCM.8.F.OCL | LUXAN | Szary RAL9011 | 8 | TB-1 | TAK | PROSTY | POJEDYNCZY | 1W15 | 1.5 | Bezpiecznik topikowy | D01 gG | 2 |  |  | 72 |  | POLO | LUXAN | LED | 72
754 | [6 empty] | 2 | Bezpiecznik topikowy | D02gG | 3x16A | kablowa | 450 | YAKXS 4x35 |  | P315/2/GSAG/7 | Stal ocynkowana | SAL-9 | ROSA | naturalny | 9 | TB-1 | TAK | ŁUKOWY | POJEDYNCZY | - | 2 | Bezpiecznik topikowy | D01 gG | 2 | 15 | 15 | 150 | 2250 | - | - | SODOWE | 150 | 15 | Oprawy w strefie przemysłowej
755 | [14 empty] | P314/2/GSAG/7 | Stal ocynkowana | SAL-9 | ROSA | naturalny | 9 | TB-1 | TAK | ŁUKOWY | POJEDYNCZY | - | 2 | Bezpiecznik topikowy | D01 gG | 2 |  |  | 150 |  | - | - | SODOWE | 150 |  | Oprawy w strefie przemysłowej
756 | [14 empty] | P313/2/GSAG/7 | Stal ocynkowana | SAL-9 | ROSA | naturalny | 9 | TB-1 | TAK | ŁUKOWY | POJEDYNCZY | - | 2 | Bezpiecznik topikowy | D01 gG | 2 |  |  | 150 |  | - | - | SODOWE | 150 |  | Oprawy w strefie przemysłowej
757 | [14 empty] | P312/2/GSAG/7 | Stal ocynkowana | SAL-9 | ROSA | naturalny | 9 | TB-1 | TAK | ŁUKOWY | POJEDYNCZY | - | 2 | Bezpiecznik topikowy | D01 gG | 2 |  |  | 150 |  | - | - | SODOWE | 150 |  | Oprawy w strefie przemysłowej
758 | [14 empty] | P311/2/GSAG/7 | Stal ocynkowana | SAL-9 | ROSA | naturalny | 9 | TB-1 | TAK | ŁUKOWY | POJEDYNCZY | - | 2 | Bezpiecznik topikowy | D01 gG | 2 |  |  | 150 |  | - | - | SODOWE | 150 |  | Oprawy w strefie przemysłowej
759 | [14 empty] | P310/2/GSAG/7 | Stal ocynkowana | SAL-9 | ROSA | naturalny | 9 | TB-1 | TAK | ŁUKOWY | POJEDYNCZY | - | 2 | Bezpiecznik topikowy | D01 gG | 2 |  |  | 150 |  | - | - | SODOWE | 150 |  | Oprawy w strefie przemysłowej
760 | [14 empty] | P309/2/GSAG/7 | Stal ocynkowana | SAL-9 | ROSA | naturalny | 9 | TB-1 | TAK | ŁUKOWY | POJEDYNCZY | - | 2 | Bezpiecznik topikowy | D01 gG | 2 |  |  | 150 |  | - | - | SODOWE | 150 |  | Oprawy w strefie przemysłowej
761 | [14 empty] | P308/2/GSAG/7 | Stal ocynkowana | SAL-9 | ROSA | naturalny | 9 | TB-1 | TAK | ŁUKOWY | POJEDYNCZY | - | 2 | Bezpiecznik topikowy | D01 gG | 2 |  |  | 150 |  | - | - | SODOWE | 150 |  | Oprawy w strefie przemysłowej
762 | [14 empty] | P307/2/GSAG/7 | Stal ocynkowana | SAL-9 | ROSA | naturalny | 9 | TB-1 | TAK | ŁUKOWY | POJEDYNCZY | - | 2 | Bezpiecznik topikowy | D01 gG | 2 |  |  | 150 |  | - | - | SODOWE | 150 |  | Oprawy w strefie przemysłowej
763 | [14 empty] | P306/2/GSAG/7 | Stal ocynkowana | SAL-9 | ROSA | naturalny | 9 | TB-1 | TAK | ŁUKOWY | POJEDYNCZY | - | 2 | Bezpiecznik topikowy | D01 gG | 2 |  |  | 150 |  | - | - | SODOWE | 150 |  | Oprawy w strefie przemysłowej
764 | [14 empty] | P305/2/GSAG/7 | Stal ocynkowana | SAL-9 | ROSA | naturalny | 9 | TB-1 | TAK | ŁUKOWY | POJEDYNCZY | - | 2 | Bezpiecznik topikowy | D01 gG | 2 |  |  | 150 |  | - | - | SODOWE | 150 |  | Oprawy w strefie przemysłowej
765 | [14 empty] | P304/2/GSAG/7 | Stal ocynkowana | SAL-9 | ROSA | naturalny | 9 | TB-1 | TAK | ŁUKOWY | POJEDYNCZY | - | 2 | Bezpiecznik topikowy | D01 gG | 2 |  |  | 150 |  | - | - | SODOWE | 150 |  | Oprawy w strefie przemysłowej
766 | [14 empty] | P303/2/GSAG/7 | Stal ocynkowana | SAL-9 | ROSA | naturalny | 9 | TB-1 | TAK | ŁUKOWY | POJEDYNCZY | - | 2 | Bezpiecznik topikowy | D01 gG | 2 |  |  | 150 |  | - | - | SODOWE | 150 |  | Oprawy w strefie przemysłowej
767 | [14 empty] | P302/2/GSAG/7 | Stal ocynkowana | SAL-9 | ROSA | naturalny | 9 | TB-1 | TAK | ŁUKOWY | POJEDYNCZY | - | 2 | Bezpiecznik topikowy | D01 gG | 2 |  |  | 150 |  | - | - | SODOWE | 150 |  | Oprawy w strefie przemysłowej
768 | [14 empty] | P301/2/GSAG/7 | Stal ocynkowana | SAL-9 | ROSA | naturalny | 9 | TB-1 | TAK | ŁUKOWY | POJEDYNCZY | - | 2 | Bezpiecznik topikowy | D01 gG | 2 |  |  | 150 |  | - | - | SODOWE | 150 |  | Oprawy w strefie przemysłowej
769 |  | ul. Osiedlowa |  | RO-4 |  |  | 1 | Wyłącznik nadprądowy | S 303 | 10A | kablowa | 125 | YAKXS 4x35 | Zegar astronomiczny | L1/5/S/RO4 | Stal ocynkowana | PCM.8.F.OCL | LUXAN | Szary RAL9011 | 8 | TB-1 | TAK | PROSTY | POJEDYNCZY | 1W15 | 1.5 | Bezpiecznik topikowy | D01 gG | 2 | 19 | 19 | 72 | 1368 | POLO | LUXAN | LED | 72 | 19
770 | [14 empty] | L1/4/S/RO4 | Stal ocynkowana | PCM.8.F.OCL | LUXAN | Szary RAL9011 | 8 | TB-1 | TAK | PROSTY | POJEDYNCZY | 1W15 | 1.5 | Bezpiecznik topikowy | D01 gG | 2 |  |  | 72 |  | POLO | LUXAN | LED | 72
771 | [14 empty] | L1/3/S/RO4 | Stal ocynkowana | PCM.8.F.OCL | LUXAN | Szary RAL9011 | 8 | TB-1 | TAK | PROSTY | POJEDYNCZY | 1W15 | 1.5 | Bezpiecznik topikowy | D01 gG | 2 |  |  | 72 |  | POLO | LUXAN | LED | 72
772 | [14 empty] | L1/2/S/RO4 | Stal ocynkowana | PCM.8.F.OCL | LUXAN | Szary RAL9011 | 8 | TB-1 | TAK | PROSTY | POJEDYNCZY | 1W15 | 1.5 | Bezpiecznik topikowy | D01 gG | 2 |  |  | 72 |  | POLO | LUXAN | LED | 72
773 | [14 empty] | L1/1/S/RO4 | Stal ocynkowana | PCM.8.F.OCL | LUXAN | Szary RAL9011 | 8 | TB-1 | TAK | PROSTY | POJEDYNCZY | 1W15 | 1.5 | Bezpiecznik topikowy | D01 gG | 2 |  |  | 72 |  | POLO | LUXAN | LED | 72
774 | [6 empty] | 2 | Wyłącznik nadprądowy | S 303 | 10A | kablowa | 220 | YAKXS 4x35 |  | L2/1/S/RO4 | Stal ocynkowana | PCM.8.F.OCL | LUXAN | Szary RAL9011 | 8 | TB-1 | TAK | PROSTY | POJEDYNCZY | 1W15 | 1.5 | Bezpiecznik topikowy | D01 gG | 2 |  |  | 72 |  | POLO | LUXAN | LED | 72
775 | [14 empty] | L2/2/S/RO4 | Stal ocynkowana | PCM.8.F.OCL | LUXAN | Szary RAL9011 | 8 | TB-1 | TAK | PROSTY | POJEDYNCZY | 1W15 | 1.5 | Bezpiecznik topikowy | D01 gG | 2 |  |  | 72 |  | POLO | LUXAN | LED | 72
776 | [14 empty] | L2/3/S/RO4 | Stal ocynkowana | PCM.8.F.OCL | LUXAN | Szary RAL9011 | 8 | TB-1 | TAK | PROSTY | POJEDYNCZY | 1W15 | 1.5 | Bezpiecznik topikowy | D01 gG | 2 |  |  | 72 |  | POLO | LUXAN | LED | 72
777 | [14 empty] | L2/4/S/RO4 | Stal ocynkowana | PCM.8.F.OCL | LUXAN | Szary RAL9011 | 8 | TB-1 | TAK | PROSTY | POJEDYNCZY | 1W15 | 1.5 | Bezpiecznik topikowy | D01 gG | 2 |  |  | 72 |  | POLO | LUXAN | LED | 72
778 | [14 empty] | L2/5/S/RO4 | Stal ocynkowana | PCM.8.F.OCL | LUXAN | Szary RAL9011 | 8 | TB-1 | TAK | PROSTY | POJEDYNCZY | 1W15 | 1.5 | Bezpiecznik topikowy | D01 gG | 2 |  |  | 72 |  | POLO | LUXAN | LED | 72
779 | [14 empty] | L2/6/S/RO4 | Stal ocynkowana | PCM.8.F.OCL | LUXAN | Szary RAL9011 | 8 | TB-1 | TAK | PROSTY | POJEDYNCZY | 1W15 | 1.5 | Bezpiecznik topikowy | D01 gG | 2 |  |  | 72 |  | POLO | LUXAN | LED | 72
780 | [14 empty] | L2/7/S/RO4 | Stal ocynkowana | PCM.8.F.OCL | LUXAN | Szary RAL9011 | 8 | TB-1 | TAK | PROSTY | POJEDYNCZY | 1W15 | 1.5 | Bezpiecznik topikowy | D01 gG | 2 |  |  | 72 |  | POLO | LUXAN | LED | 72
781 | [14 empty] | L2/8/S/RO4 | Stal ocynkowana | PCM.8.F.OCL | LUXAN | Szary RAL9011 | 8 | TB-1 | TAK | PROSTY | POJEDYNCZY | 1W15 | 1.5 | Bezpiecznik topikowy | D01 gG | 2 |  |  | 72 |  | POLO | LUXAN | LED | 72
782 | [14 empty] | L2/9/S/RO4 | Stal ocynkowana | PCM.8.F.OCL | LUXAN | Szary RAL9011 | 8 | TB-1 | TAK | PROSTY | POJEDYNCZY | 1W15 | 1.5 | Bezpiecznik topikowy | D01 gG | 2 |  |  | 72 |  | POLO | LUXAN | LED | 72
783 | [14 empty] | L2/10/S/RO4 | Stal ocynkowana | PCM.8.F.OCL | LUXAN | Szary RAL9011 | 8 | TB-1 | TAK | PROSTY | POJEDYNCZY | 1W15 | 1.5 | Bezpiecznik topikowy | D01 gG | 2 |  |  | 72 |  | POLO | LUXAN | LED | 72
784 | [14 empty] | L2/11/S/RO4 | Stal ocynkowana | PCM.8.F.OCL | LUXAN | Szary RAL9011 | 8 | TB-1 | TAK | PROSTY | POJEDYNCZY | 1W15 | 1.5 | Bezpiecznik topikowy | D01 gG | 2 |  |  | 72 |  | POLO | LUXAN | LED | 72
785 | [14 empty] | L2/12/S/RO4 | Stal ocynkowana | PCM.8.F.OCL | LUXAN | Szary RAL9011 | 8 | TB-1 | TAK | PROSTY | POJEDYNCZY | 1W15 | 1.5 | Bezpiecznik topikowy | D01 gG | 2 |  |  | 72 |  | POLO | LUXAN | LED | 72
786 | [14 empty] | L2/13/S/RO4 | Stal ocynkowana | PCM.8.F.OCL | LUXAN | Szary RAL9011 | 8 | TB-1 | TAK | PROSTY | POJEDYNCZY | 1W15 | 1.5 | Bezpiecznik topikowy | D01 gG | 2 |  |  | 72 |  | POLO | LUXAN | LED | 72
787 | [14 empty] | L2/14/S/RO4 | Stal ocynkowana | PCM.8.F.OCL | LUXAN | Szary RAL9011 | 8 | TB-1 | TAK | PROSTY | POJEDYNCZY | 1W15 | 1.5 | Bezpiecznik topikowy | D01 gG | 2 |  |  | 72 |  | POLO | LUXAN | LED | 72
788 |  | ul. Staszica | 22 | UO1 |  |  | 1 | Bezpiecznik topikowy | D02gG | 3x25A | kablowa | 650 | YAKXS 4x35 | Zegar astronomiczny | P219/1/GSAG/07 | Stal ocynkowana | SAL-9 | ROSA | naturalny | 9 | TB-11 | TAK | ŁUKOWY | POJEDYNCZY | - | 2 | Bezpiecznik topikowy | D01 gG | 6 | 19 | 19 | 150 | 2850 | - | - | SODOWE | 150 | 23
789 | [14 empty] | P218/1/GSAG/07 | Stal ocynkowana | SAL-9 | ROSA | naturalny | 9 | TB-11 | TAK | ŁUKOWY | POJEDYNCZY | - | 2 | Bezpiecznik topikowy | D01 gG | 6 |  |  | 150 |  | - | - | SODOWE | 150
790 | [14 empty] | P217/1/GSAG/07 | Stal ocynkowana | SAL-9 | ROSA | naturalny | 9 | TB-11 | TAK | ŁUKOWY | POJEDYNCZY | - | 2 | Bezpiecznik topikowy | D01 gG | 6 |  |  | 150 |  | - | - | SODOWE | 150
791 | [14 empty] | P216/1/GSAG/07 | Stal ocynkowana | SAL-9 | ROSA | naturalny | 9 | TB-11 | TAK | ŁUKOWY | POJEDYNCZY | - | 2 | Bezpiecznik topikowy | D01 gG | 6 |  |  | 150 |  | - | - | SODOWE | 150
792 | [14 empty] | P215/1/GSAG/07 | Stal ocynkowana | SAL-9 | ROSA | naturalny | 9 | TB-11 | TAK | ŁUKOWY | POJEDYNCZY | - | 2 | Bezpiecznik topikowy | D01 gG | 6 |  |  | 150 |  | - | - | SODOWE | 150
793 | [14 empty] | P214/1/GSAG/07 | Stal ocynkowana | SAL-9 | ROSA | naturalny | 9 | TB-11 | TAK | ŁUKOWY | POJEDYNCZY | - | 2 | Bezpiecznik topikowy | D01 gG | 6 |  |  | 150 |  | - | - | SODOWE | 150
794 | [14 empty] | P213/1/GSAG/07 | Stal ocynkowana | SAL-9 | ROSA | naturalny | 9 | TB-11 | TAK | ŁUKOWY | POJEDYNCZY | - | 2 | Bezpiecznik topikowy | D01 gG | 6 |  |  | 150 |  | - | - | SODOWE | 150
795 | [14 empty] | P212/1/GSAG/07 | Stal ocynkowana | SAL-9 | ROSA | naturalny | 9 | TB-11 | TAK | ŁUKOWY | POJEDYNCZY | - | 2 | Bezpiecznik topikowy | D01 gG | 6 |  |  | 150 |  | - | - | SODOWE | 150
796 | [14 empty] | P211/1/GSAG/07 | Stal ocynkowana | SAL-9 | ROSA | naturalny | 9 | TB-11 | TAK | ŁUKOWY | POJEDYNCZY | - | 2 | Bezpiecznik topikowy | D01 gG | 6 |  |  | 150 |  | - | - | SODOWE | 150
797 | [14 empty] | P210/1/GSAG/07 | Stal ocynkowana | SAL-9 | ROSA | naturalny | 9 | TB-11 | TAK | ŁUKOWY | POJEDYNCZY | - | 2 | Bezpiecznik topikowy | D01 gG | 6 |  |  | 150 |  | - | - | SODOWE | 150
798 | [14 empty] | P209/1/GSAG/07 | Stal ocynkowana | SAL-9 | ROSA | naturalny | 9 | TB-11 | TAK | ŁUKOWY | POJEDYNCZY | - | 2 | Bezpiecznik topikowy | D01 gG | 6 |  |  | 150 |  | - | - | SODOWE | 150
799 | [14 empty] | P208/1/GSAG/07 | Stal ocynkowana | SAL-9 | ROSA | naturalny | 9 | TB-11 | TAK | ŁUKOWY | POJEDYNCZY | - | 2 | Bezpiecznik topikowy | D01 gG | 6 |  |  | 150 |  | - | - | SODOWE | 150
800 | [14 empty] | P207/1/GSAG/07 | Stal ocynkowana | SAL-9 | ROSA | naturalny | 9 | TB-11 | TAK | ŁUKOWY | POJEDYNCZY | - | 2 | Bezpiecznik topikowy | D01 gG | 6 |  |  | 150 |  | - | - | SODOWE | 150
801 | [14 empty] | P206/1/GSAG/07 | Stal ocynkowana | SAL-9 | ROSA | naturalny | 9 | TB-11 | TAK | ŁUKOWY | POJEDYNCZY | - | 2 | Bezpiecznik topikowy | D01 gG | 6 |  |  | 150 |  | - | - | SODOWE | 150
802 | [14 empty] | P205/1/GSAG/07 | Stal ocynkowana | SAL-9 | ROSA | naturalny | 9 | TB-11 | TAK | ŁUKOWY | POJEDYNCZY | - | 2 | Bezpiecznik topikowy | D01 gG | 6 |  |  | 150 |  | - | - | SODOWE | 150
803 | [14 empty] | P204/1/GSAG/07 | Stal ocynkowana | SAL-9 | ROSA | naturalny | 9 | TB-11 | TAK | ŁUKOWY | POJEDYNCZY | - | 2 | Bezpiecznik topikowy | D01 gG | 6 |  |  | 150 |  | - | - | SODOWE | 150
804 | [14 empty] | P203/1/GSAG/07 | Stal ocynkowana | SAL-9 | ROSA | naturalny | 9 | TB-11 | TAK | ŁUKOWY | POJEDYNCZY | - | 2 | Bezpiecznik topikowy | D01 gG | 6 |  |  | 150 |  | - | - | SODOWE | 150
805 | [14 empty] | P202/1/GSAG/07 | Stal ocynkowana | SAL-9 | ROSA | naturalny | 9 | TB-11 | TAK | ŁUKOWY | POJEDYNCZY | - | 2 | Bezpiecznik topikowy | D01 gG | 6 |  |  | 150 |  | - | - | SODOWE | 150
806 | [14 empty] | P201/1/GSAG/07 | Stal ocynkowana | SAL-9 | ROSA | naturalny | 9 | TB-11 | TAK | ŁUKOWY | POJEDYNCZY | - | 2 | Bezpiecznik topikowy | D01 gG | 6 |  |  | 150 |  | - | - | SODOWE | 150
807 | [6 empty] | 2 | [7 empty] | P319/2/GSAG/7 | Stal ocynkowana | SAL-9 | ROSA | naturalny | 9 | TB-11 | TAK | ŁUKOWY | POJEDYNCZY | - | 2 | Bezpiecznik topikowy | D01 gG | 6 | 4 | 4 | 150 | 600 | - | - | SODOWE | 150 |  | Oprawy w strefie przemysłowej
808 | [14 empty] | P318/2/GSAG/7 | Stal ocynkowana | SAL-9 | ROSA | naturalny | 9 | TB-11 | TAK | ŁUKOWY | POJEDYNCZY | - | 2 | Bezpiecznik topikowy | D01 gG | 6 |  |  | 150 |  | - | - | SODOWE | 150 |  | Oprawy w strefie przemysłowej
809 | [14 empty] | P317/2/GSAG/7 | Stal ocynkowana | SAL-9 | ROSA | naturalny | 9 | TB-11 | TAK | ŁUKOWY | POJEDYNCZY | - | 2 | Bezpiecznik topikowy | D01 gG | 6 |  |  | 150 |  | - | - | SODOWE | 150 |  | Oprawy w strefie przemysłowej
810 | [14 empty] | P316/2/GSAG/7 | Stal ocynkowana | SAL-9 | ROSA | naturalny | 9 | TB-11 | TAK | ŁUKOWY | POJEDYNCZY | - | 2 | Bezpiecznik topikowy | D01 gG | 6 |  |  | 150 |  | - | - | SODOWE | 150 |  | Oprawy w strefie przemysłowej
811 |  | ul. Kwiatkowskiego | 22 | UO2 |  |  | 1, 4 | Bezpiecznik topikowy | NH-00 | 3x25A | kablowa | 900 | YAKXS 4x35 | Zegar astronomiczny | P108/107/2/GSAG/7 | Stal ocynkowana | SAL-10 | ROSA | naturalny | 10 | TB-11 | TAK | ŁUKOWY | PODWÓJNY |  | 1.5 | Bezpiecznik topikowy | D01 gG | 6 | 26 | 42 | 150 | 6300 | - | - | SODOWE | 150 | 42
812 | [14 empty] | P106/105/2/GSAG/7 | Stal ocynkowana | SAL-10 | ROSA | naturalny | 10 | TB-11 | TAK | ŁUKOWY | PODWÓJNY |  | 1.5 | Bezpiecznik topikowy | D01 gG | 6 |  |  | 150 |  | - | - | SODOWE | 150
813 | [14 empty] | P104/103/2/GSAG/7 | Stal ocynkowana | SAL-10 | ROSA | naturalny | 10 | TB-11 | TAK | ŁUKOWY | PODWÓJNY |  | 1.5 | Bezpiecznik topikowy | D01 gG | 6 |  |  | 150 |  | - | - | SODOWE | 150
814 | [14 empty] | P102/101/2/GSAG/7 | Stal ocynkowana | SAL-10 | ROSA | naturalny | 10 | TB-11 | TAK | ŁUKOWY | PODWÓJNY |  | 1.5 | Bezpiecznik topikowy | D01 gG | 6 |  |  | 150 |  | - | - | SODOWE | 150
815 | [14 empty] | P204/203/2/GSAG/7 | Stal ocynkowana | SAL-10 | ROSA | naturalny | 10 | TB-11 | TAK | ŁUKOWY | PODWÓJNY |  | 1.5 | Bezpiecznik topikowy | D01 gG | 6 |  |  | 150 |  | - | - | SODOWE | 150
816 | [14 empty] | P202/201/2/GSAG/7 | Stal ocynkowana | SAL-10 | ROSA | naturalny | 10 | TB-11 | TAK | ŁUKOWY | PODWÓJNY |  | 1.5 | Bezpiecznik topikowy | D01 gG | 6 |  |  | 150 |  | - | - | SODOWE | 150
817 | [14 empty] | P206/205/2/GSAG/7 | Stal ocynkowana | SAL-10 | ROSA | naturalny | 10 | TB-11 | TAK | ŁUKOWY | PODWÓJNY |  | 1.5 | Bezpiecznik topikowy | D01 gG | 6 |  |  | 150 |  | - | - | SODOWE | 150
818 | [14 empty] | P208/207/2/GSAG/7 | Stal ocynkowana | SAL-10 | ROSA | naturalny | 10 | TB-11 | TAK | ŁUKOWY | PODWÓJNY |  | 1.5 | Bezpiecznik topikowy | D01 gG | 6 |  |  | 150 |  | - | - | SODOWE | 150
819 | [14 empty] | P210/209/2/GSAG/7 | Stal ocynkowana | SAL-10 | ROSA | naturalny | 10 | TB-11 | TAK | ŁUKOWY | PODWÓJNY |  | 1.5 | Bezpiecznik topikowy | D01 gG | 6 |  |  | 150 |  | - | - | SODOWE | 150
820 | [14 empty] | P212/211/2/GSAG/7 | Stal ocynkowana | SAL-10 | ROSA | naturalny | 10 | TB-11 | TAK | ŁUKOWY | PODWÓJNY |  | 1.5 | Bezpiecznik topikowy | D01 gG | 6 |  |  | 150 |  | - | - | SODOWE | 150
821 | [14 empty] | P214/213/2/GSAG/7 | Stal ocynkowana | SAL-10 | ROSA | naturalny | 10 | TB-11 | TAK | ŁUKOWY | PODWÓJNY |  | 1.5 | Bezpiecznik topikowy | D01 gG | 6 |  |  | 150 |  | - | - | SODOWE | 150
822 | [14 empty] | P216/215/2/GSAG/7 | Stal ocynkowana | SAL-10 | ROSA | naturalny | 10 | TB-11 | TAK | ŁUKOWY | PODWÓJNY |  | 1.5 | Bezpiecznik topikowy | D01 gG | 6 |  |  | 150 |  | - | - | SODOWE | 150
823 | [14 empty] | P401/402/2/GSAG/7 | Stal ocynkowana | SAL-10 | ROSA | naturalny | 10 | TB-11 | TAK | ŁUKOWY | PODWÓJNY |  | 1.5 | Bezpiecznik topikowy | D01 gG | 6 |  |  | 150 |  | - | - | SODOWE | 150
824 | [14 empty] | P403/404/2/GSAG/7 | Stal ocynkowana | SAL-10 | ROSA | naturalny | 10 | TB-11 | TAK | ŁUKOWY | PODWÓJNY |  | 1.5 | Bezpiecznik topikowy | D01 gG | 6 |  |  | 150 |  | - | - | SODOWE | 150
825 | [14 empty] | P405/406/2/GSAG/7 | Stal ocynkowana | SAL-10 | ROSA | naturalny | 10 | TB-11 | TAK | ŁUKOWY | PODWÓJNY |  | 1.5 | Bezpiecznik topikowy | D01 gG | 6 |  |  | 150 |  | - | - | SODOWE | 150
826 | [14 empty] | P407/408/2/GSAG/7 | Stal ocynkowana | SAL-10 | ROSA | naturalny | 10 | TB-11 | TAK | ŁUKOWY | PODWÓJNY |  | 1.5 | Bezpiecznik topikowy | D01 gG | 6 |  |  | 150 |  | - | - | SODOWE | 150
827 | [14 empty] | P409/410/2/GSAG/7 | Stal ocynkowana | SAL-10 | ROSA | naturalny | 10 | TB-11 | TAK | ŁUKOWY | PODWÓJNY |  | 1.5 | Bezpiecznik topikowy | D01 gG | 6 |  |  | 150 |  | - | - | SODOWE | 150
828 | [14 empty] | P411/412/2/GSAG/7 | Stal ocynkowana | SAL-10 | ROSA | naturalny | 10 | TB-11 | TAK | ŁUKOWY | PODWÓJNY |  | 1.5 | Bezpiecznik topikowy | D01 gG | 6 |  |  | 150 |  | - | - | SODOWE | 150
829 | [14 empty] | P413/414/2/GSAG/7 | Stal ocynkowana | SAL-10 | ROSA | naturalny | 10 | TB-11 | TAK | ŁUKOWY | PODWÓJNY |  | 1.5 | Bezpiecznik topikowy | D01 gG | 6 |  |  | 150 |  | - | - | SODOWE | 150
830 | [14 empty] | P415/416/2/GSAG/7 | Stal ocynkowana | SAL-10 | ROSA | naturalny | 10 | TB-11 | TAK | ŁUKOWY | PODWÓJNY |  | 1.5 | Bezpiecznik topikowy | D01 gG | 6 |  |  | 150 |  | - | - | SODOWE | 150
831 | [14 empty] | P417/418/2/GSAG/7 | Stal ocynkowana | SAL-10 | ROSA | naturalny | 10 | TB-11 | TAK | ŁUKOWY | PODWÓJNY |  | 1.5 | Bezpiecznik topikowy | D01 gG | 6 |  |  | 150 |  | - | - | SODOWE | 150
832 | [14 empty] | P421/422/2/GSAG/7 | Stal ocynkowana | SAL-10 | ROSA | naturalny | 10 | TB-11 | TAK | ŁUKOWY | PODWÓJNY |  | 1.5 | Bezpiecznik topikowy | D01 gG | 6 |  |  | 150 |  | - | - | SODOWE | 150
833 | [14 empty] | P419/420/2/GSAG/7 | Stal ocynkowana | SAL-10 | ROSA | naturalny | 10 | TB-11 | TAK | ŁUKOWY | PODWÓJNY |  | 1.5 | Bezpiecznik topikowy | D01 gG | 6 |  |  | 150 |  | - | - | SODOWE | 150
834 | [14 empty] | P423/424/2/GSAG/7 | Stal ocynkowana | SAL-10 | ROSA | naturalny | 10 | TB-11 | TAK | ŁUKOWY | PODWÓJNY |  | 1.5 | Bezpiecznik topikowy | D01 gG | 6 |  |  | 150 |  | - | - | SODOWE | 150
835 | [14 empty] | P427/428/2/GSAG/7 | Stal ocynkowana | SAL-10 | ROSA | naturalny | 10 | TB-11 | TAK | ŁUKOWY | PODWÓJNY |  | 1.5 | Bezpiecznik topikowy | D01 gG | 6 |  |  | 150 |  | - | - | SODOWE | 150
836 | [14 empty] | P429/430/2/GSAG/7 | Stal ocynkowana | SAL-10 | ROSA | naturalny | 10 | TB-11 | TAK | ŁUKOWY | PODWÓJNY |  | 1.5 | Bezpiecznik topikowy | D01 gG | 6 |  |  | 150 |  | - | - | SODOWE | 150
837 |  | plac przed Ratuszem, ul. Jana Pawła II | - | S/RO2 |  |  | 1 | Wyłącznik nadprądowy | S 303 | 16A | kablowa | 550 | YAKXS 4x35 | Czujnik zmierzchowy | BRAK NUMERACJI | Aluminiowy | - | ES-SYSTEM | srebrny | 5 | TB-11 | NIE | - | - | - | - | Bezpiecznik topikowy | D01 gG | 6 | 25 | 25 | 240 | 5460 | ARROW | ES-SYSTEM | FLUORESCENCYJNE | 240 | 25
838 | [14 empty] | BRAK NUMERACJI | Aluminiowy | - | ES-SYSTEM | srebrny | 5 | TB-11 | NIE | - | - | - | - | Bezpiecznik topikowy | D01 gG | 6 |  |  | 240 |  | ARROW | ES-SYSTEM | FLUORESCENCYJNE | 240
839 | [14 empty] | BRAK NUMERACJI | Aluminiowy | - | ES-SYSTEM | srebrny | 5 | TB-11 | NIE | - | - | - | - | Bezpiecznik topikowy | D01 gG | 6 |  |  | 240 |  | ARROW | ES-SYSTEM | FLUORESCENCYJNE | 240
840 | [14 empty] | BRAK NUMERACJI | Aluminiowy | - | ES-SYSTEM | srebrny | 5 | TB-11 | NIE | - | - | - | - | Bezpiecznik topikowy | D01 gG | 6 |  |  | 240 |  | ARROW | ES-SYSTEM | FLUORESCENCYJNE | 240
841 | [14 empty] | BRAK NUMERACJI | Aluminiowy | - | ES-SYSTEM | srebrny | 5 | TB-11 | NIE | - | - | - | - | Bezpiecznik topikowy | D01 gG | 6 |  |  | 240 |  | ARROW | ES-SYSTEM | FLUORESCENCYJNE | 240
842 | [14 empty] | BRAK NUMERACJI | Aluminiowy | - | ES-SYSTEM | srebrny | 5 | TB-11 | NIE | - | - | - | - | Bezpiecznik topikowy | D01 gG | 6 |  |  | 240 |  | ARROW | ES-SYSTEM | FLUORESCENCYJNE | 240
843 | [14 empty] | BRAK NUMERACJI | Aluminiowy | - | ES-SYSTEM | srebrny | 5 | TB-11 | NIE | - | - | - | - | Bezpiecznik topikowy | D01 gG | 6 |  |  | 240 |  | ARROW | ES-SYSTEM | FLUORESCENCYJNE | 240
844 | [14 empty] | BRAK NUMERACJI | Aluminiowy | - | ES-SYSTEM | srebrny | 5 | TB-11 | NIE | - | - | - | - | Bezpiecznik topikowy | D01 gG | 6 |  |  | 240 |  | ARROW | ES-SYSTEM | FLUORESCENCYJNE | 240
845 | [14 empty] | BRAK NUMERACJI | Aluminiowy | - | ES-SYSTEM | srebrny | 5 | TB-11 | NIE | - | - | - | - | Bezpiecznik topikowy | D01 gG | 6 |  |  | 240 |  | ARROW | ES-SYSTEM | FLUORESCENCYJNE | 240
846 | [14 empty] | BRAK NUMERACJI | Aluminiowy | - | ES-SYSTEM | srebrny | 5 | TB-11 | NIE | - | - | - | - | Bezpiecznik topikowy | D01 gG | 6 |  |  | 240 |  | ARROW | ES-SYSTEM | FLUORESCENCYJNE | 240
847 | [14 empty] | BRAK NUMERACJI | Aluminiowy | - | ES-SYSTEM | srebrny | 5 | TB-11 | NIE | - | - | - | - | Bezpiecznik topikowy | D01 gG | 6 |  |  | 240 |  | ARROW | ES-SYSTEM | FLUORESCENCYJNE | 240
848 | [14 empty] | BRAK NUMERACJI | Aluminiowy | - | ES-SYSTEM | srebrny | 5 | TB-11 | NIE | - | - | - | - | Bezpiecznik topikowy | D01 gG | 6 |  |  | 240 |  | ARROW | ES-SYSTEM | FLUORESCENCYJNE | 240
849 | [14 empty] | BRAK NUMERACJI | Aluminiowy | - | ES-SYSTEM | srebrny | 5 | TB-11 | NIE | - | - | - | - | Bezpiecznik topikowy | D01 gG | 6 |  |  | 240 |  | ARROW | ES-SYSTEM | FLUORESCENCYJNE | 240
850 | [14 empty] | BRAK NUMERACJI | Aluminiowy | - | ES-SYSTEM | srebrny | 5 | TB-11 | NIE | - | - | - | - | Bezpiecznik topikowy | D01 gG | 6 |  |  | 240 |  | ARROW | ES-SYSTEM | FLUORESCENCYJNE | 240
851 | [14 empty] | BRAK NUMERACJI | Aluminiowy | - | ES-SYSTEM | srebrny | 5 | TB-11 | NIE | - | - | - | - | Bezpiecznik topikowy | D01 gG | 6 |  |  | 240 |  | ARROW | ES-SYSTEM | FLUORESCENCYJNE | 240
852 | [14 empty] | BRAK NUMERACJI | Aluminiowy | - | ES-SYSTEM | srebrny | 5 | TB-11 | NIE | - | - | - | - | Bezpiecznik topikowy | D01 gG | 6 |  |  | 240 |  | ARROW | ES-SYSTEM | FLUORESCENCYJNE | 240
853 | [14 empty] | BRAK NUMERACJI | Aluminiowy | - | ES-SYSTEM | srebrny | 5 | TB-11 | NIE | - | - | - | - | Bezpiecznik topikowy | D01 gG | 6 |  |  | 240 |  | ARROW | ES-SYSTEM | FLUORESCENCYJNE | 240
854 | [14 empty] | BRAK NUMERACJI | Aluminiowy | - | ES-SYSTEM | srebrny | 5 | TB-11 | NIE | - | - | - | - | Bezpiecznik topikowy | D01 gG | 6 |  |  | 240 |  | ARROW | ES-SYSTEM | FLUORESCENCYJNE | 240
855 | [14 empty] | BRAK NUMERACJI | Aluminiowy | - | ES-SYSTEM | srebrny | 5 | TB-11 | NIE | - | - | - | - | Bezpiecznik topikowy | D01 gG | 6 |  |  | 240 |  | ARROW | ES-SYSTEM | FLUORESCENCYJNE | 240
856 | [14 empty] | BRAK NUMERACJI | Aluminiowy | - | ES-SYSTEM | srebrny | 5 | TB-11 | NIE | - | - | - | - | Bezpiecznik topikowy | D01 gG | 6 |  |  | 240 |  | ARROW | ES-SYSTEM | FLUORESCENCYJNE | 240
857 | [14 empty] | BRAK NUMERACJI | Aluminiowy | - | ES-SYSTEM | srebrny | 5 | TB-11 | NIE | - | - | - | - | Bezpiecznik topikowy | D01 gG | 6 |  |  | 240 |  | ARROW | ES-SYSTEM | FLUORESCENCYJNE | 240
858 | [14 empty] | BRAK NUMERACJI | Aluminiowy | - | ES-SYSTEM | srebrny | 3 | TB-11 | NIE | - | - | - | - | Bezpiecznik topikowy | D01 gG | 6 |  |  | 105 |  | ARROW | ES-SYSTEM | FLUORESCENCYJNE | 105
859 | [14 empty] | BRAK NUMERACJI | Aluminiowy | - | ES-SYSTEM | srebrny | 3 | TB-11 | NIE | - | - | - | - | Bezpiecznik topikowy | D01 gG | 6 |  |  | 105 |  | ARROW | ES-SYSTEM | FLUORESCENCYJNE | 105
860 | [14 empty] | BRAK NUMERACJI | Aluminiowy | - | ES-SYSTEM | srebrny | 3 | TB-11 | NIE | - | - | - | - | Bezpiecznik topikowy | D01 gG | 6 |  |  | 105 |  | ARROW | ES-SYSTEM | FLUORESCENCYJNE | 105
861 | [14 empty] | BRAK NUMERACJI | Aluminiowy | - | ES-SYSTEM | srebrny | 3 | TB-11 | NIE | - | - | - | - | Bezpiecznik topikowy | D01 gG | 6 |  |  | 105 |  | ARROW | ES-SYSTEM | FLUORESCENCYJNE | 105
862 |  | ul. Energetyczna | - | - | - | - | - | - | - | - | - | - | - | Czujnik zmierzchowy | BRAK NUMERACJI | Stal ocynkowana | CC6m 60/144/3 | ELMONTER | szary | 6 | - | NIE | - | - | - | - | - | - | - | 4 | - | 20 | - | TG-N65 | SOLAR SYSTEMY | LED | 20 | 4 | Zasilanie fotowoltaiczne
863 |  |  | - | - | - | - | - | - | - | - | - | - | - | Czujnik zmierzchowy | BRAK NUMERACJI | Stal ocynkowana | CC6m 60/144/3 | ELMONTER | szary | 6 | - | NIE | - | - | - | - | - | - | - |  |  | 20 |  | TG-N65 | SOLAR SYSTEMY | LED | 20 |  | Zasilanie fotowoltaiczne
864 |  |  | - | - | - | - | - | - | - | - | - | - | - | Czujnik zmierzchowy | BRAK NUMERACJI | Stal ocynkowana | CC6m 60/144/3 | ELMONTER | szary | 6 | - | NIE | - | - | - | - | - | - | - |  |  | 20 |  | TG-N65 | SOLAR SYSTEMY | LED | 20 |  | Zasilanie fotowoltaiczne
865 |  |  | - | - | - | - | - | - | - | - | - | - | - | Czujnik zmierzchowy | BRAK NUMERACJI | Stal ocynkowana | CC6m 60/144/3 | ELMONTER | szary | 6 | - | NIE | - | - | - | - | - | - | - |  |  | 20 |  | TG-N65 | SOLAR SYSTEMY | LED | 20 |  | Zasilanie fotowoltaiczne
866 |  | ul. Prawocińska | 13 | UO-651 |  |  | 1 | Bezpiecznik topikowy | NH-00 | 3x16A | kablowa | 1000 | YAKXS 4x35 | Zegar astronomiczny | 201 | Stal ocynkowana | SAL-10 | ROSA | naturalny | 10 | TB-11 | TAK | PROSTY | POJEDYNCZY | ŁUKOWY | 1.5 | Bezpiecznik topikowy | D01 gG | 6 | 17 | 17 | 100 | 1700 | AMBAR 2 | SCHREDER | SODOWE | 100 | 17
867 | [14 empty] | 101 | Stal ocynkowana | SAL-10 | ROSA | naturalny | 10 | TB-11 | TAK | PROSTY | POJEDYNCZY | ŁUKOWY | 1.5 | Bezpiecznik topikowy | D01 gG | 6 |  |  | 100 |  | AMBAR 2 | SCHREDER | SODOWE | 100
868 | [14 empty] | 102 | Stal ocynkowana | SAL-10 | ROSA | naturalny | 10 | TB-11 | TAK | PROSTY | POJEDYNCZY | ŁUKOWY | 1.5 | Bezpiecznik topikowy | D01 gG | 6 |  |  | 100 |  | AMBAR 2 | SCHREDER | SODOWE | 100
869 | [14 empty] | 103 | Stal ocynkowana | SAL-10 | ROSA | naturalny | 10 | TB-11 | TAK | PROSTY | POJEDYNCZY | ŁUKOWY | 1.5 | Bezpiecznik topikowy | D01 gG | 6 |  |  | 100 |  | AMBAR 2 | SCHREDER | SODOWE | 100
870 | [14 empty] | 104 | Stal ocynkowana | SAL-10 | ROSA | naturalny | 10 | TB-11 | TAK | PROSTY | POJEDYNCZY | ŁUKOWY | 1.5 | Bezpiecznik topikowy | D01 gG | 6 |  |  | 100 |  | AMBAR 2 | SCHREDER | SODOWE | 100
871 | [14 empty] | 105 | Stal ocynkowana | SAL-10 | ROSA | naturalny | 10 | TB-11 | TAK | PROSTY | POJEDYNCZY | ŁUKOWY | 1.5 | Bezpiecznik topikowy | D01 gG | 6 |  |  | 100 |  | AMBAR 2 | SCHREDER | SODOWE | 100
872 | [14 empty] | 106 | Stal ocynkowana | SAL-10 | ROSA | naturalny | 10 | TB-11 | TAK | PROSTY | POJEDYNCZY | ŁUKOWY | 1.5 | Bezpiecznik topikowy | D01 gG | 6 |  |  | 100 |  | AMBAR 2 | SCHREDER | SODOWE | 100
873 | [14 empty] | 107 | Stal ocynkowana | SAL-10 | ROSA | naturalny | 10 | TB-11 | TAK | PROSTY | POJEDYNCZY | ŁUKOWY | 1.5 | Bezpiecznik topikowy | D01 gG | 6 |  |  | 100 |  | AMBAR 2 | SCHREDER | SODOWE | 100
874 | [14 empty] | 108 | Stal ocynkowana | SAL-10 | ROSA | naturalny | 10 | TB-11 | TAK | PROSTY | POJEDYNCZY | ŁUKOWY | 1.5 | Bezpiecznik topikowy | D01 gG | 6 |  |  | 100 |  | AMBAR 2 | SCHREDER | SODOWE | 100
875 | [14 empty] | 109 | Stal ocynkowana | SAL-10 | ROSA | naturalny | 10 | TB-11 | TAK | PROSTY | POJEDYNCZY | ŁUKOWY | 1.5 | Bezpiecznik topikowy | D01 gG | 6 |  |  | 100 |  | AMBAR 2 | SCHREDER | SODOWE | 100
876 | [14 empty] | 110 | Stal ocynkowana | SAL-10 | ROSA | naturalny | 10 | TB-11 | TAK | PROSTY | POJEDYNCZY | ŁUKOWY | 1.5 | Bezpiecznik topikowy | D01 gG | 6 |  |  | 100 |  | AMBAR 2 | SCHREDER | SODOWE | 100
877 | [14 empty] | 112 | Stal ocynkowana | SAL-10 | ROSA | naturalny | 10 | TB-11 | TAK | PROSTY | POJEDYNCZY | ŁUKOWY | 1.5 | Bezpiecznik topikowy | D01 gG | 6 |  |  | 100 |  | AMBAR 2 | SCHREDER | SODOWE | 100
878 | [14 empty] | 113 | Stal ocynkowana | SAL-10 | ROSA | naturalny | 10 | TB-11 | TAK | PROSTY | POJEDYNCZY | ŁUKOWY | 1.5 | Bezpiecznik topikowy | D01 gG | 6 |  |  | 100 |  | AMBAR 2 | SCHREDER | SODOWE | 100
879 | [14 empty] | 114 | Stal ocynkowana | SAL-10 | ROSA | naturalny | 10 | TB-11 | TAK | PROSTY | POJEDYNCZY | ŁUKOWY | 1.5 | Bezpiecznik topikowy | D01 gG | 6 |  |  | 100 |  | AMBAR 2 | SCHREDER | SODOWE | 100
880 | [14 empty] | 115 | Stal ocynkowana | SAL-10 | ROSA | naturalny | 10 | TB-11 | TAK | PROSTY | POJEDYNCZY | ŁUKOWY | 1.5 | Bezpiecznik topikowy | D01 gG | 6 |  |  | 100 |  | AMBAR 2 | SCHREDER | SODOWE | 100
881 | [14 empty] | 116 | Stal ocynkowana | SAL-10 | ROSA | naturalny | 10 | TB-11 | TAK | PROSTY | POJEDYNCZY | ŁUKOWY | 1.5 | Bezpiecznik topikowy | D01 gG | 6 |  |  | 100 |  | AMBAR 2 | SCHREDER | SODOWE | 100
882 | [14 empty] | 117 | Stal ocynkowana | SAL-10 | ROSA | naturalny | 10 | TB-11 | TAK | PROSTY | POJEDYNCZY | ŁUKOWY | 1.5 | Bezpiecznik topikowy | D01 gG | 6 |  |  | 100 |  | AMBAR 2 | SCHREDER | SODOWE | 100
883 |  |  | 13 | - |  |  | 1 | - | - | - | kablowa | 1000 | YAKXS 4x35 | Zegar astronomiczny | 1 | Stal ocynkowana | SAL-10 | ROSA | naturalny | 10 | TB-11 | TAK | PROSTY | POJEDYNCZY | ŁUKOWY | 1.5 | Bezpiecznik topikowy | D01 gG | 6 | 18 | 18 | 100 | 1800 | AMBAR 2 | SCHREDER | SODOWE | 100 | 18 | przedłużenie sieci Tauron
884 | [14 empty] | 2 | Stal ocynkowana | SAL-10 | ROSA | naturalny | 10 | TB-11 | TAK | PROSTY | POJEDYNCZY | ŁUKOWY | 1.5 | Bezpiecznik topikowy | D01 gG | 6 |  |  | 100 |  | AMBAR 2 | SCHREDER | SODOWE | 100 |  | przedłużenie sieci Tauron
885 | [14 empty] | 3 | Stal ocynkowana | SAL-10 | ROSA | naturalny | 10 | TB-11 | TAK | PROSTY | POJEDYNCZY | ŁUKOWY | 1.5 | Bezpiecznik topikowy | D01 gG | 6 |  |  | 100 |  | AMBAR 2 | SCHREDER | SODOWE | 100 |  | przedłużenie sieci Tauron
886 | [14 empty] | 4 | Stal ocynkowana | SAL-10 | ROSA | naturalny | 10 | TB-11 | TAK | PROSTY | POJEDYNCZY | ŁUKOWY | 1.5 | Bezpiecznik topikowy | D01 gG | 6 |  |  | 100 |  | AMBAR 2 | SCHREDER | SODOWE | 100 |  | przedłużenie sieci Tauron
887 | [14 empty] | 5 | Stal ocynkowana | SAL-10 | ROSA | naturalny | 10 | TB-11 | TAK | PROSTY | POJEDYNCZY | ŁUKOWY | 1.5 | Bezpiecznik topikowy | D01 gG | 6 |  |  | 100 |  | AMBAR 2 | SCHREDER | SODOWE | 100 |  | przedłużenie sieci Tauron
888 | [14 empty] | 6 | Stal ocynkowana | SAL-10 | ROSA | naturalny | 10 | TB-11 | TAK | PROSTY | POJEDYNCZY | ŁUKOWY | 1.5 | Bezpiecznik topikowy | D01 gG | 6 |  |  | 100 |  | AMBAR 2 | SCHREDER | SODOWE | 100 |  | przedłużenie sieci Tauron
889 | [14 empty] | 7 | Stal ocynkowana | SAL-10 | ROSA | naturalny | 10 | TB-11 | TAK | PROSTY | POJEDYNCZY | ŁUKOWY | 1.5 | Bezpiecznik topikowy | D01 gG | 6 |  |  | 100 |  | AMBAR 2 | SCHREDER | SODOWE | 100 |  | przedłużenie sieci Tauron
890 | [14 empty] | 8 | Stal ocynkowana | SAL-10 | ROSA | naturalny | 10 | TB-11 | TAK | PROSTY | POJEDYNCZY | ŁUKOWY | 1.5 | Bezpiecznik topikowy | D01 gG | 6 |  |  | 100 |  | AMBAR 2 | SCHREDER | SODOWE | 100 |  | przedłużenie sieci Tauron
891 | [14 empty] | 9 | Stal ocynkowana | SAL-10 | ROSA | naturalny | 10 | TB-11 | TAK | PROSTY | POJEDYNCZY | ŁUKOWY | 1.5 | Bezpiecznik topikowy | D01 gG | 6 |  |  | 100 |  | AMBAR 2 | SCHREDER | SODOWE | 100 |  | przedłużenie sieci Tauron
892 | [14 empty] | 10 | Stal ocynkowana | SAL-10 | ROSA | naturalny | 10 | TB-11 | TAK | PROSTY | POJEDYNCZY | ŁUKOWY | 1.5 | Bezpiecznik topikowy | D01 gG | 6 |  |  | 100 |  | AMBAR 2 | SCHREDER | SODOWE | 100 |  | przedłużenie sieci Tauron
893 | [14 empty] | 11 | Stal ocynkowana | SAL-10 | ROSA | naturalny | 10 | TB-11 | TAK | PROSTY | POJEDYNCZY | ŁUKOWY | 1.5 | Bezpiecznik topikowy | D01 gG | 6 |  |  | 100 |  | AMBAR 2 | SCHREDER | SODOWE | 100 |  | przedłużenie sieci Tauron
894 | [14 empty] | 12 | Stal ocynkowana | SAL-10 | ROSA | naturalny | 10 | TB-11 | TAK | PROSTY | POJEDYNCZY | ŁUKOWY | 1.5 | Bezpiecznik topikowy | D01 gG | 6 |  |  | 100 |  | AMBAR 2 | SCHREDER | SODOWE | 100 |  | przedłużenie sieci Tauron
895 | [14 empty] | 13 | Stal ocynkowana | SAL-10 | ROSA | naturalny | 10 | TB-11 | TAK | PROSTY | POJEDYNCZY | ŁUKOWY | 1.5 | Bezpiecznik topikowy | D01 gG | 6 |  |  | 100 |  | AMBAR 2 | SCHREDER | SODOWE | 100 |  | przedłużenie sieci Tauron
896 | [14 empty] | 14 | Stal ocynkowana | SAL-10 | ROSA | naturalny | 10 | TB-11 | TAK | PROSTY | POJEDYNCZY | ŁUKOWY | 1.5 | Bezpiecznik topikowy | D01 gG | 6 |  |  | 100 |  | AMBAR 2 | SCHREDER | SODOWE | 100 |  | przedłużenie sieci Tauron
897 | [14 empty] | 15 | Stal ocynkowana | SAL-10 | ROSA | naturalny | 10 | TB-11 | TAK | PROSTY | POJEDYNCZY | ŁUKOWY | 1.5 | Bezpiecznik topikowy | D01 gG | 6 |  |  | 100 |  | AMBAR 2 | SCHREDER | SODOWE | 100 |  | przedłużenie sieci Tauron
898 | [14 empty] | 16 | Stal ocynkowana | SAL-10 | ROSA | naturalny | 10 | TB-11 | TAK | PROSTY | POJEDYNCZY | ŁUKOWY | 1.5 | Bezpiecznik topikowy | D01 gG | 6 |  |  | 100 |  | AMBAR 2 | SCHREDER | SODOWE | 100 |  | przedłużenie sieci Tauron
899 | [14 empty] | 17 | Stal ocynkowana | SAL-10 | ROSA | naturalny | 10 | TB-11 | TAK | PROSTY | POJEDYNCZY | ŁUKOWY | 1.5 | Bezpiecznik topikowy | D01 gG | 6 |  |  | 100 |  | AMBAR 2 | SCHREDER | SODOWE | 100 |  | przedłużenie sieci Tauron
900 | [14 empty] | 18 | Stal ocynkowana | SAL-10 | ROSA | naturalny | 10 | TB-11 | TAK | PROSTY | POJEDYNCZY | ŁUKOWY | 1.5 | Bezpiecznik topikowy | D01 gG | 6 |  |  | 100 |  | AMBAR 2 | SCHREDER | SODOWE | 100 |  | przedłużenie sieci Tauron
901 |  | ul. Sportowa | - | od ul.Henryka III - słup L2/9 |  |  | 2 | - | - | - | kablowa | 200 | YAKXS 4x35 | Zegar astronomiczny | 2/9-1/S/RO1 | Stal ocynkowana | PCM.8.F.OCL | LUXAN | Szary RAL9011 | 8 | TB-1 | TAK | PROSTY | POJEDYNCZY | 1W15 | 1.5 | Bezpiecznik topikowy | D01 gG | 2 | 6 | 6 | 72 | 360 | POLO | LUXAN | LED | 72 | 6
902 | [14 empty] | 2/9-2/S/RO1 | Stal ocynkowana | PCM.8.F.OCL | LUXAN | Szary RAL9011 | 8 | TB-1 | TAK | PROSTY | POJEDYNCZY | 1W15 | 1.5 | Bezpiecznik topikowy | D01 gG | 2 |  |  | 72 |  | POLO | LUXAN | LED | 72
903 | [14 empty] | 2/9-3/S/RO1 | Stal ocynkowana | PCM.8.F.OCL | LUXAN | Szary RAL9011 | 8 | TB-1 | TAK | PROSTY | POJEDYNCZY | 1W15 | 1.5 | Bezpiecznik topikowy | D01 gG | 2 |  |  | 72 |  | POLO | LUXAN | LED | 72
904 | [14 empty] | 2/9-4/S/RO1 | Stal ocynkowana | PCM.8.F.OCL | LUXAN | Szary RAL9011 | 8 | TB-1 | TAK | PROSTY | POJEDYNCZY | 1W15 | 1.5 | Bezpiecznik topikowy | D01 gG | 2 |  |  | 72 |  | POLO | LUXAN | LED | 72
905 | [14 empty] | 2/9-5/S/RO1 | Stal ocynkowana | PCM.8.F.OCL | LUXAN | Szary RAL9011 | 8 | TB-1 | TAK | PROSTY | POJEDYNCZY | 1W15 | 1.5 | Bezpiecznik topikowy | D01 gG | 2 |  |  | 72 |  | POLO | LUXAN | LED | 72
906 | [14 empty] | III/1-1/S/R-2 | Stal ocynkowana | PCM.8.F.OCL | LUXAN | Szary RAL9011 | 8 | TB-1 | TAK | PROSTY | POJEDYNCZY | 1W15 | 1.5 | Bezpiecznik topikowy | D01 gG | 2 |  | 1 | 72 | 72 | POLO | LUXAN | LED | 72 |  | zasilanie z obw. Kompleksu spotowego
907 |  | ul. Jarzębinowa (oświetlenie parkingu) | 20.6 | - | - | - | - | - | - | - | kablowa | - | YAKXS 4x35 | Zegar astronomiczny | BRAK NUMERACJI | Stal ocynkowana | - | - | Szary | 9 | IZK | TAK | PROSTY | PODWÓJNY | - | 1 | Bezpiecznik topikowy | D01 gG | 6 | 2 | 4 | 150 | 600 | OUS | STRADA | SODOWE | 150 | 4
908 | [14 empty] | BRAK NUMERACJI | Stal ocynkowana | - | - | Szary | 9 | IZK | TAK | PROSTY | PODWÓJNY | - | 1 | Bezpiecznik topikowy | D01 gG | 6 |  |  | 150 |  | OUS | STRADA | SODOWE | 150
909 |  | ul. Św. Katarzyny | 15 | UO-647 |  |  | 1 | Bezpiecznik topikowy | NH-00 | 3x32A | kablowa | 560 | YAKXS 4x35 | Zegar astronomiczny | 109/647 | Stal ocynkowana | - | ROSA | Szary | 8 | IZK | TAK | ŁUKOWY | POJEDYNCZY |  | 1.5 | Bezpiecznik topikowy | D01 gG | 6 | 14 | 17 | 150 | 2310 | - | - | SODOWE | 150 | 17
910 | [14 empty] | 108/647 | Stal ocynkowana | - | ROSA | Szary | 8 | IZK | TAK | ŁUKOWY | POJEDYNCZY |  | 1.5 | Bezpiecznik topikowy | D01 gG | 6 |  |  | 150 |  | - | - | SODOWE | 150
911 | [14 empty] | 107/647 | Stal ocynkowana | - | ROSA | Szary | 8 | IZK | TAK | ŁUKOWY | POJEDYNCZY |  | 1.5 | Bezpiecznik topikowy | D01 gG | 6 |  |  | 150 |  | - | - | SODOWE | 150
912 | [14 empty] | 106/647 | Stal ocynkowana | - | ROSA | Szary | 8 | IZK | TAK | ŁUKOWY | POJEDYNCZY |  | 1.5 | Bezpiecznik topikowy | D01 gG | 6 |  |  | 150 |  | - | - | SODOWE | 150
913 | [14 empty] | 105/647 | Stal ocynkowana | Słup parkowy | ROSA | Szary | 4.5 | IZK | NIE | - | - | - | - | Bezpiecznik topikowy | D01 gG | 6 |  |  | 150 |  | OPRAWA PARKOWA | - | SODOWE | 150
914 | [14 empty] | 104/647 | Stal ocynkowana | Słup parkowy | ROSA | Szary | 4.5 | IZK | NIE | - | - | - | - | Bezpiecznik topikowy | D01 gG | 6 |  |  | 150 |  | OPRAWA PARKOWA | - | SODOWE | 150
915 | [14 empty] | 103/647 | Stal ocynkowana | Słup parkowy | ROSA | Szary | 4.5 | IZK | NIE | - | - | - | - | Bezpiecznik topikowy | D01 gG | 6 |  |  | 150 |  | OPRAWA PARKOWA | - | SODOWE | 150
916 | [14 empty] | 102/647 | Stal ocynkowana | Słup parkowy | ROSA | Szary | 4.5 | IZK | NIE | - | - | - | - | Bezpiecznik topikowy | D01 gG | 6 |  |  | 150 |  | OPRAWA PARKOWA | - | SODOWE | 150
917 | [14 empty] | 101/647 | Stal ocynkowana | Słup parkowy | ROSA | Szary | 4.5 | IZK | NIE | - | - | - | - | Bezpiecznik topikowy | D01 gG | 6 |  |  | 150 |  | OPRAWA PARKOWA | - | SODOWE | 150
918 | [14 empty] | 205/647 | Stal ocynkowana | Słup parkowy | ROSA | Szary | 4.5 | IZK | NIE | - | - | - | - | Bezpiecznik topikowy | D01 gG | 6 |  |  | 220 |  | OPRAWA PARKOWA | - | SODOWE | 220
919 | [14 empty] | 204/647 | Stal ocynkowana | Słup parkowy | ROSA | Szary | 4.5 | IZK | NIE | - | - | - | - | Bezpiecznik topikowy | D01 gG | 6 |  |  | 220 |  | OPRAWA PARKOWA | - | SODOWE | 220
920 | [14 empty] | 203/647 | Stal ocynkowana | Słup parkowy | ROSA | Szary | 4.5 | IZK | NIE | - | - | - | - | Bezpiecznik topikowy | D01 gG | 6 |  |  | 220 |  | OPRAWA PARKOWA | - | SODOWE | 220
921 | [14 empty] | 202/647 | Stal ocynkowana | Słup parkowy | ROSA | Szary | 4.5 | IZK | NIE | - | - | - | - | Bezpiecznik topikowy | D01 gG | 6 |  |  | 150 |  | OPRAWA PARKOWA | - | SODOWE | 150
922 | [14 empty] | 201/647 | Stal ocynkowana | Słup parkowy | ROSA | Szary | 4.5 | IZK | NIE | - | - | - | - | Bezpiecznik topikowy | D01 gG | 6 |  |  | 150 |  | OPRAWA PARKOWA | - | SODOWE | 150
923 |  | ul. Ciepłownicza (rondo) | 22 | Słup oświetleniowy P/101/1/GSAG07 ul. Staszica |  |  | P101 | Bezpiecznik topikowy | D02gG | 3x35A | kablowa | 200 | YAKXS 4x35 | Zegar astronomiczny | P101/1/1 | Aluminiowy | SAL-9 | ROSA | naturalny | 9 | TB-11 | TAK | PROSTY | POJEDYNCZY |  | 1.5 | Bezpiecznik topikowy | D01 gG | 6 | 14 | 14 | 70 | 850 | ASTAR ECO | BRILUM | LED | 70 | 14
924 | [14 empty] | P101/1/2 | Aluminiowy | SAL-9 | ROSA | naturalny | 9 | TB-11 | TAK | PROSTY | POJEDYNCZY |  | 1.5 | Bezpiecznik topikowy | D01 gG | 6 |  |  | 70 |  | TECEO MINI |  | LED | 70
925 | [14 empty] | P101/1/3 | Aluminiowy | SAL-9 | ROSA | naturalny | 9 | TB-11 | TAK | PROSTY | POJEDYNCZY |  | 1.5 | Bezpiecznik topikowy | D01 gG | 6 |  |  | 70 |  | ASTAR ECO | BRILUM | LED | 70
926 | [14 empty] | P101/1/4 | Aluminiowy | PCM.4.F.OCL | LUXAN | Szary RAL9011 | 4 | TB-1 | NIE | - | - | - | - | Bezpiecznik topikowy | D01 gG | 2 |  |  | 20 |  | POLO | LUXAN | LED | 70 |  | doświetlenie przejścia dla pieszych
927 | [14 empty] | P101/1/5 | Aluminiowy | SAL-9 | ROSA | naturalny | 9 | TB-11 | TAK | PROSTY | POJEDYNCZY |  | 1.5 | Bezpiecznik topikowy | D01 gG | 6 |  |  | 70 |  | ASTAR ECO | BRILUM | LED | 70
928 | [14 empty] | P101/1/6 | Aluminiowy | PCM.4.F.OCL | LUXAN | Szary RAL9011 | 4 | TB-1 | NIE | - | - | - | - | Bezpiecznik topikowy | D01 gG | 2 |  |  | 20 |  | POLO | LUXAN | LED | 70 |  | doświetlenie przejścia dla pieszych
929 | [14 empty] | P101/1/6a | Aluminiowy | PCM.4.F.OCL | LUXAN | Szary RAL9011 | 4 | TB-1 | NIE | - | - | - | - | Bezpiecznik topikowy | D01 gG | 2 |  |  | 20 |  | POLO | LUXAN | LED |  |  | doświetlenie ścieżki rowerowej
930 | [14 empty] | P101/1/6b | Aluminiowy | PCM.4.F.OCL | LUXAN | Szary RAL9011 | 4 | TB-1 | NIE | - | - | - | - | Bezpiecznik topikowy | D01 gG | 2 |  |  | 20 |  | POLO | LUXAN | LED |  |  | doświetlenie ścieżki rowerowej
931 | [14 empty] | P101/1/6c | Aluminiowy | PCM.4.F.OCL | LUXAN | Szary RAL9011 | 4 | TB-1 | NIE | - | - | - | - | Bezpiecznik topikowy | D01 gG | 2 |  |  | 20 |  | POLO | LUXAN | LED |  |  | doświetlenie ścieżki rowerowej
932 | [14 empty] | P101/1/7 | Aluminiowy | SAL-9 | ROSA | naturalny | 9 | TB-11 | TAK | PROSTY | POJEDYNCZY | - | 1.5 | Bezpiecznik topikowy | D01 gG | 6 |  |  | 70 |  | ASTAR ECO | BRILUM | LED | 70
933 | [14 empty] | P101/1/8 | Aluminiowy | SAL-9 | ROSA | naturalny | 9 | TB-11 | TAK | PROSTY | POJEDYNCZY | - | 1.5 | Bezpiecznik topikowy | D01 gG | 6 |  |  | 70 |  | ASTAR ECO | BRILUM | LED | 70
934 | [14 empty] | P101/1/9 | Aluminiowy | SAL-9 | ROSA | naturalny | 9 | TB-11 | TAK | PROSTY | POJEDYNCZY | - | 1.5 | Bezpiecznik topikowy | D01 gG | 6 |  |  | 70 |  | ASTAR ECO | BRILUM | LED | 70
935 | [14 empty] | P101/1/10 | Aluminiowy | SAL-9 | ROSA | naturalny | 9 | TB-11 | TAK | PROSTY | POJEDYNCZY | - | 1.5 | Bezpiecznik topikowy | D01 gG | 6 |  |  | 70 |  | ASTAR ECO | BRILUM | LED | 70
936 | [14 empty] | P101/1/11 | Aluminiowy | SAL-9 | ROSA | naturalny | 9 | TB-11 | TAK | PROSTY | POJEDYNCZY | - | 1.5 | Bezpiecznik topikowy | D01 gG | 6 |  |  | 70 |  | ASTAR ECO | BRILUM | LED | 70
937 |  | ul. Opolska | - | - | - | - | - | - | - | - | - | - | - | Czujnik zmierzchowy | - | Stal ocynkowana | CC6m 60/144/3 | ELMONTER | szary | 6 | - | TAK | PROSTY | POJEDYNCZY | - | 1.5 | - | - | - | 1 | - | 20 | - | TG-N165 | SOLAR SYSTEMY | LED |  |  | Zasilanie hybrydowe
938 |  |  | - | - | - | - | - | - | - | - | [5 empty] | Stal ocynkowana | Słup parkowy | - | szary | 4.5 | - | NIE | - | - | - | - | Bezpiecznik topikowy | D01 gG | 6 | 63 |  | 70 |  | - | - | SODOWE |  | 63 | ośw. Kompleksu sportowego
939 |  |  | - | - | - | - | - | - | - | - | [5 empty] | Stal ocynkowana | Słup parkowy | - | szary | 4.5 | - | NIE | - | - | - | - | Bezpiecznik topikowy | D01 gG | 6 |  |  | 70 |  | - | - | SODOWE
940 |  |  | - | - | - | - | - | - | - | - | [5 empty] | Stal ocynkowana | Słup parkowy | - | szary | 4.5 | - | NIE | - | - | - | - | Bezpiecznik topikowy | D01 gG | 6 |  |  | 70 |  | - | - | SODOWE
941 |  |  | - | - | - | - | - | - | - | - | [5 empty] | Stal ocynkowana | Słup parkowy | - | szary | 4.5 | - | NIE | - | - | - | - | Bezpiecznik topikowy | D01 gG | 6 |  |  | 70 |  | - | - | SODOWE
942 |  |  | - | - | - | - | - | - | - | - | [5 empty] | Stal ocynkowana | Słup parkowy | - | szary | 4.5 | - | NIE | - | - | - | - | Bezpiecznik topikowy | D01 gG | 6 |  |  | 70 |  | - | - | SODOWE
943 |  |  | - | - | - | - | - | - | - | - | [5 empty] | Stal ocynkowana | Słup parkowy | - | szary | 4.5 | - | NIE | - | - | - | - | Bezpiecznik topikowy | D01 gG | 6 |  |  | 70 |  | - | - | SODOWE
944 |  |  | - | - | - | - | - | - | - | - | [5 empty] | Stal ocynkowana | Słup parkowy | - | szary | 4.5 | - | NIE | - | - | - | - | Bezpiecznik topikowy | D01 gG | 6 |  |  | 70 |  | - | - | SODOWE
945 |  |  | - | - | - | - | - | - | - | - | [5 empty] | Stal ocynkowana | Słup parkowy | - | szary | 4.5 | - | NIE | - | - | - | - | Bezpiecznik topikowy | D01 gG | 6 |  |  | 70 |  | - | - | SODOWE
946 |  |  | - | - | - | - | - | - | - | - | [5 empty] | Stal ocynkowana | Słup parkowy | - | szary | 4.5 | - | NIE | - | - | - | - | Bezpiecznik topikowy | D01 gG | 6 |  |  | 70 |  | - | - | SODOWE
947 |  |  | - | - | - | - | - | - | - | - | [5 empty] | Stal ocynkowana | Słup parkowy | - | szary | 4.5 | - | NIE | - | - | - | - | Bezpiecznik topikowy | D01 gG | 6 |  |  | 70 |  | - | - | SODOWE
948 |  |  | - | - | - | - | - | - | - | - | [5 empty] | Stal ocynkowana | Słup parkowy | - | szary | 4.5 | - | NIE | - | - | - | - | Bezpiecznik topikowy | D01 gG | 6 |  |  | 70 |  | - | - | SODOWE
949 |  |  | - | - | - | - | - | - | - | - | [5 empty] | Stal ocynkowana | Słup parkowy | - | szary | 4.5 | - | NIE | - | - | - | - | Bezpiecznik topikowy | D01 gG | 6 |  |  | 70 |  | - | - | SODOWE
950 |  |  | - | - | - | - | - | - | - | - | [5 empty] | Stal ocynkowana | Słup parkowy | - | szary | 4.5 | - | NIE | - | - | - | - | Bezpiecznik topikowy | D01 gG | 6 |  |  | 70 |  | - | - | SODOWE
951 |  |  | - | - | - | - | - | - | - | - | [5 empty] | Stal ocynkowana | Słup parkowy | - | szary | 4.5 | - | NIE | - | - | - | - | Bezpiecznik topikowy | D01 gG | 6 |  |  | 70 |  | - | - | SODOWE
952 |  |  | - | - | - | - | - | - | - | - | [5 empty] | Stal ocynkowana | Słup parkowy | - | szary | 4.5 | - | NIE | - | - | - | - | Bezpiecznik topikowy | D01 gG | 6 |  |  | 70 |  | - | - | SODOWE
953 |  |  | - | - | - | - | - | - | - | - | [5 empty] | Stal ocynkowana | Słup parkowy | - | szary | 4.5 | - | NIE | - | - | - | - | Bezpiecznik topikowy | D01 gG | 6 |  |  | 70 |  | - | - | SODOWE
954 |  |  | - | - | - | - | - | - | - | - | [5 empty] | Stal ocynkowana | Słup parkowy | - | szary | 4.5 | - | NIE | - | - | - | - | Bezpiecznik topikowy | D01 gG | 6 |  |  | 70 |  | - | - | SODOWE
955 |  |  | - | - | - | - | - | - | - | - | [5 empty] | Stal ocynkowana | Słup parkowy | - | szary | 4.5 | - | NIE | - | - | - | - | Bezpiecznik topikowy | D01 gG | 6 |  |  | 70 |  | - | - | SODOWE
956 |  |  | - | - | - | - | - | - | - | - | [5 empty] | Stal ocynkowana | Słup parkowy | - | szary | 4.5 | - | NIE | - | - | - | - | Bezpiecznik topikowy | D01 gG | 6 |  |  | 70 |  | - | - | SODOWE
957 |  |  | - | - | - | - | - | - | - | - | [5 empty] | Stal ocynkowana | Słup parkowy | - | szary | 4.5 | - | NIE | - | - | - | - | Bezpiecznik topikowy | D01 gG | 6 |  |  | 70 |  | - | - | SODOWE
958 |  |  | - | - | - | - | - | - | - | - | [5 empty] | Stal ocynkowana | Słup parkowy | - | szary | 4.5 | - | NIE | - | - | - | - | Bezpiecznik topikowy | D01 gG | 6 |  |  | 70 |  | - | - | SODOWE
959 |  |  | - | - | - | - | - | - | - | - | [5 empty] | Stal ocynkowana | Słup parkowy | - | szary | 4.5 | - | NIE | - | - | - | - | Bezpiecznik topikowy | D01 gG | 6 |  |  | 70 |  | - | - | SODOWE
960 |  |  | - | - | - | - | - | - | - | - | [5 empty] | Stal ocynkowana | Słup parkowy | - | szary | 4.5 | - | NIE | - | - | - | - | Bezpiecznik topikowy | D01 gG | 6 |  |  | 70 |  | - | - | SODOWE
961 |  |  | - | - | - | - | - | - | - | - | [5 empty] | Stal ocynkowana | Słup parkowy | - | szary | 4.5 | - | NIE | - | - | - | - | Bezpiecznik topikowy | D01 gG | 6 |  |  | 70 |  | - | - | SODOWE
962 |  |  | - | - | - | - | - | - | - | - | [5 empty] | Stal ocynkowana | Słup parkowy | - | szary | 4.5 | - | NIE | - | - | - | - | Bezpiecznik topikowy | D01 gG | 6 |  |  | 70 |  | - | - | SODOWE
963 |  |  | - | - | - | - | - | - | - | - | [5 empty] | Stal ocynkowana | Słup parkowy | - | szary | 4.5 | - | NIE | - | - | - | - | Bezpiecznik topikowy | D01 gG | 6 |  |  | 70 |  | - | - | SODOWE
964 |  |  | - | - | - | - | - | - | - | - | [5 empty] | Stal ocynkowana | Słup parkowy | - | szary | 4.5 | - | NIE | - | - | - | - | Bezpiecznik topikowy | D01 gG | 6 |  |  | 70 |  | - | - | SODOWE
965 |  |  | - | - | - | - | - | - | - | - | [5 empty] | Stal ocynkowana | Słup parkowy | - | szary | 4.5 | - | NIE | - | - | - | - | Bezpiecznik topikowy | D01 gG | 6 |  |  | 70 |  | - | - | SODOWE
966 |  |  | - | - | - | - | - | - | - | - | [5 empty] | Stal ocynkowana | Słup parkowy | - | szary | 4.5 | - | NIE | - | - | - | - | Bezpiecznik topikowy | D01 gG | 6 |  |  | 70 |  | - | - | SODOWE
967 |  |  | - | - | - | - | - | - | - | - | [5 empty] | Stal ocynkowana | Słup parkowy | - | szary | 4.5 | - | NIE | - | - | - | - | Bezpiecznik topikowy | D01 gG | 6 |  |  | 70 |  | - | - | SODOWE
968 | [31 empty] | 70 |  | - | - | SODOWE
969 | [31 empty] | 70 |  | - | - | SODOWE
970 | [31 empty] | 70 |  | - | - | SODOWE
971 | [31 empty] | 70 |  | - | - | SODOWE
972 | [31 empty] | 70 |  | - | - | SODOWE
973 | [31 empty] | 70 |  | - | - | SODOWE
974 | [31 empty] | 70 |  | - | - | SODOWE
975 | [31 empty] | 70 |  | - | - | SODOWE
976 | [31 empty] | 70 |  | - | - | SODOWE
977 | [31 empty] | 70 |  | - | - | SODOWE
978 | [31 empty] | 70 |  | - | - | SODOWE
979 | [31 empty] | 70 |  | - | - | SODOWE
980 | [31 empty] | 70 |  | - | - | SODOWE
981 | [31 empty] | 70 |  | - | - | SODOWE
982 | [31 empty] | 70 |  | - | - | SODOWE
983 | [31 empty] | 70 |  | - | - | SODOWE
984 | [31 empty] | 70 |  | - | - | SODOWE
985 | [31 empty] | 70 |  | - | - | SODOWE
986 | [31 empty] | 70 |  | - | - | SODOWE
987 | [31 empty] | 70 |  | - | - | SODOWE
988 | [31 empty] | 70 |  | - | - | SODOWE
989 | [31 empty] | 70 |  | - | - | SODOWE
990 | [31 empty] | 70 |  | - | - | SODOWE
991 | [31 empty] | 70 |  | - | - | SODOWE
992 | [31 empty] | 70 |  | - | - | SODOWE
993 | [31 empty] | 70 |  | - | - | SODOWE
994 | [31 empty] | 70 |  | - | - | SODOWE
995 | [31 empty] | 70 |  | - | - | SODOWE
996 | [31 empty] | 70 |  | - | - | SODOWE
997 | [31 empty] | 70 |  | - | - | SODOWE
998 | [31 empty] | 70 |  | - | - | SODOWE
999 | [31 empty] | 70 |  | - | - | SODOWE
1000 | [31 empty] | 70 |  | - | - | SODOWE
1001 | [29 empty] | 24 |  | 150 |  | - | - | SODOWE |  | 36
1002 | [31 empty] | 150 |  | - | - | SODOWE
1003 | [31 empty] | 150 |  | - | - | SODOWE
1004 | [31 empty] | 150 |  | - | - | SODOWE
1005 | [31 empty] | 150 |  | - | - | SODOWE
1006 | [31 empty] | 150 |  | - | - | SODOWE
1007 | [31 empty] | 150 |  | - | - | SODOWE
1008 | [31 empty] | 150 |  | - | - | SODOWE
1009 | [31 empty] | 150 |  | - | - | SODOWE
1010 | [31 empty] | 150 |  | - | - | SODOWE
1011 | [31 empty] | 150 |  | - | - | SODOWE
1012 | [31 empty] | 150 |  | - | - | SODOWE
1013 | [31 empty] | 150 |  | - | - | SODOWE
1014 | [31 empty] | 150 |  | - | - | SODOWE
1015 | [31 empty] | 150 |  | - | - | SODOWE
1016 | [31 empty] | 150 |  | - | - | SODOWE
1017 | [31 empty] | 150 |  | - | - | SODOWE
1018 | [31 empty] | 150 |  | - | - | SODOWE
1019 | [31 empty] | 150 |  | - | - | SODOWE
1020 | [31 empty] | 150 |  | - | - | SODOWE
1021 | [31 empty] | 150 |  | - | - | SODOWE
1022 | [31 empty] | 150 |  | - | - | SODOWE
1023 | [31 empty] | 150 |  | - | - | SODOWE
1024 | [31 empty] | 150 |  | - | - | SODOWE
1025 | [31 empty] | 150 |  | - | - | SODOWE
1026 | [31 empty] | 150 |  | - | - | SODOWE
1027 | [31 empty] | 150 |  | - | - | SODOWE
1028 | [31 empty] | 150 |  | - | - | SODOWE
1029 | [31 empty] | 150 |  | - | - | SODOWE
1030 | [31 empty] | 150 |  | - | - | SODOWE
1031 | [31 empty] | 150 |  | - | - | SODOWE
1032 | [31 empty] | 150 |  | - | - | SODOWE
1033 | [31 empty] | 150 |  | - | - | SODOWE
1034 | [31 empty] | 150 |  | - | - | SODOWE
1035 | [31 empty] | 150 |  | - | - | SODOWE
1036 | [31 empty] | 150 |  | - | - | SODOWE
1037 | [29 empty] | 89 |  | 55 |  | MILEDIA III |  | LED |  | 89
1038 | [31 empty] | 55 |  | MILEDIA III |  | LED
1039 | [31 empty] | 55 |  | MILEDIA III |  | LED
1040 | [31 empty] | 55 |  | MILEDIA III |  | LED
1041 | [31 empty] | 55 |  | MILEDIA III |  | LED
1042 | [31 empty] | 55 |  | MILEDIA III |  | LED
1043 | [31 empty] | 55 |  | MILEDIA III |  | LED
1044 | [31 empty] | 55 |  | MILEDIA III |  | LED
1045 | [31 empty] | 55 |  | MILEDIA III |  | LED
1046 | [31 empty] | 55 |  | MILEDIA III |  | LED
1047 | [31 empty] | 55 |  | MILEDIA III |  | LED
1048 | [31 empty] | 55 |  | MILEDIA III |  | LED
1049 | [31 empty] | 55 |  | MILEDIA III |  | LED
1050 | [31 empty] | 55 |  | MILEDIA III |  | LED
1051 | [31 empty] | 55 |  | MILEDIA III |  | LED
1052 | [31 empty] | 55 |  | MILEDIA III |  | LED
1053 | [31 empty] | 55 |  | MILEDIA III |  | LED
1054 | [31 empty] | 55 |  | MILEDIA III |  | LED
1055 | [31 empty] | 55 |  | MILEDIA III |  | LED
1056 | [31 empty] | 55 |  | MILEDIA III |  | LED
1057 | [31 empty] | 55 |  | MILEDIA III |  | LED
1058 | [31 empty] | 55 |  | MILEDIA III |  | LED
1059 | [31 empty] | 55 |  | MILEDIA III |  | LED
1060 | [31 empty] | 55 |  | MILEDIA III |  | LED
1061 | [31 empty] | 55 |  | MILEDIA III |  | LED
1062 | [31 empty] | 55 |  | MILEDIA III |  | LED
1063 | [31 empty] | 55 |  | MILEDIA III |  | LED
1064 | [31 empty] | 55 |  | MILEDIA III |  | LED
1065 | [31 empty] | 55 |  | MILEDIA III |  | LED
1066 | [31 empty] | 55 |  | MILEDIA III |  | LED
1067 | [31 empty] | 55 |  | MILEDIA III |  | LED
1068 | [31 empty] | 55 |  | MILEDIA III |  | LED
1069 | [31 empty] | 55 |  | MILEDIA III |  | LED
1070 | [31 empty] | 55 |  | MILEDIA III |  | LED
1071 | [31 empty] | 55 |  | MILEDIA III |  | LED
1072 | [31 empty] | 55 |  | MILEDIA III |  | LED
1073 | [31 empty] | 55 |  | MILEDIA III |  | LED
1074 | [31 empty] | 55 |  | MILEDIA III |  | LED
1075 | [31 empty] | 55 |  | MILEDIA III |  | LED
1076 | [31 empty] | 55 |  | MILEDIA III |  | LED
1077 | [31 empty] | 55 |  | MILEDIA III |  | LED
1078 | [31 empty] | 55 |  | MILEDIA III |  | LED
1079 | [31 empty] | 55 |  | MILEDIA III |  | LED
1080 | [31 empty] | 55 |  | MILEDIA III |  | LED
1081 | [31 empty] | 55 |  | MILEDIA III |  | LED
1082 | [31 empty] | 55 |  | MILEDIA III |  | LED
1083 | [31 empty] | 55 |  | MILEDIA III |  | LED
1084 | [31 empty] | 55 |  | MILEDIA III |  | LED
1085 | [31 empty] | 55 |  | MILEDIA III |  | LED
1086 | [31 empty] | 55 |  | MILEDIA III |  | LED
1087 | [31 empty] | 55 |  | MILEDIA III |  | LED
1088 | [31 empty] | 55 |  | MILEDIA III |  | LED
1089 | [31 empty] | 55 |  | MILEDIA III |  | LED
1090 | [31 empty] | 55 |  | MILEDIA III |  | LED
1091 | [31 empty] | 55 |  | MILEDIA III |  | LED
1092 | [31 empty] | 55 |  | MILEDIA III |  | LED
1093 | [31 empty] | 55 |  | MILEDIA III |  | LED
1094 | [31 empty] | 55 |  | MILEDIA III |  | LED
1095 | [31 empty] | 55 |  | MILEDIA III |  | LED
1096 | [31 empty] | 55 |  | MILEDIA III |  | LED
1097 | [31 empty] | 55 |  | MILEDIA III |  | LED
1098 | [31 empty] | 55 |  | MILEDIA III |  | LED
1099 | [31 empty] | 55 |  | MILEDIA III |  | LED
1100 | [31 empty] | 55 |  | MILEDIA III |  | LED
1101 | [31 empty] | 55 |  | MILEDIA III |  | LED
1102 | [31 empty] | 55 |  | MILEDIA III |  | LED
1103 | [31 empty] | 55 |  | MILEDIA III |  | LED
1104 | [31 empty] | 55 |  | MILEDIA III |  | LED
1105 | [31 empty] | 55 |  | MILEDIA III |  | LED
1106 | [31 empty] | 55 |  | MILEDIA III |  | LED
1107 | [31 empty] | 55 |  | MILEDIA III |  | LED
1108 | [31 empty] | 55 |  | MILEDIA III |  | LED
1109 | [31 empty] | 55 |  | MILEDIA III |  | LED
1110 | [31 empty] | 55 |  | MILEDIA III |  | LED
1111 | [31 empty] | 55 |  | MILEDIA III |  | LED
1112 | [31 empty] | 55 |  | MILEDIA III |  | LED
1113 | [31 empty] | 55 |  | MILEDIA III |  | LED
1114 | [31 empty] | 55 |  | MILEDIA III |  | LED
1115 | [31 empty] | 55 |  | MILEDIA III |  | LED
1116 | [31 empty] | 55 |  | MILEDIA III |  | LED
1117 | [31 empty] | 55 |  | MILEDIA III |  | LED
1118 | [31 empty] | 55 |  | MILEDIA III |  | LED
1119 | [31 empty] | 55 |  | MILEDIA III |  | LED
1120 | [31 empty] | 55 |  | MILEDIA III |  | LED
1121 | [31 empty] | 55 |  | MILEDIA III |  | LED
1122 | [31 empty] | 55 |  | MILEDIA III |  | LED
1123 | [31 empty] | 55 |  | MILEDIA III |  | LED
1124 | [31 empty] | 55 |  | MILEDIA III |  | LED
1125 | [31 empty] | 55 |  | MILEDIA III |  | LED
1126 |  | Boisko (ul Sportowa. Siechnice) | [27 empty] | 4 |  | 1000 | - | - | - | MH |  | 8
1127 | [31 empty] | 1000 | - | - | - | MH
1128 | [31 empty] | 1000 | - | - | - | MH
1129 | [31 empty] | 1000 | - | - | - | MH
1130 | [31 empty] | 1000 | - | - | - | MH
1131 | [31 empty] | 1000 | - | - | - | MH
1132 | [31 empty] | 1000 | - | - | - | MH
1133 | [31 empty] | 1000 | - | - | - | MH
1134 | Smardzów | Kwiatowa | [27 empty] | 7 |  | 150 | - | - | - | SODOWE |  | 7
1135 | [31 empty] | 150 | - | - | - | SODOWE
1136 | [31 empty] | 150 | - | - | - | SODOWE
1137 | [31 empty] | 150 | - | - | - | SODOWE
1138 | [31 empty] | 150 | - | - | - | SODOWE
1139 | [31 empty] | 150 | - | - | - | SODOWE
1140 | [31 empty] | 150 | - | - | - | SODOWE
1141 |  | Edwarda | [27 empty] | 6 |  | 150 | - | - | - | SODOWE |  | 6
1142 | [31 empty] | 150 | - | - | - | SODOWE
1143 | [31 empty] | 150 | - | - | - | SODOWE
1144 | [31 empty] | 150 | - | - | - | SODOWE
1145 | [31 empty] | 150 | - | - | - | SODOWE
1146 | [31 empty] | 150 | - | - | - | SODOWE
1147 |  | M. Reja | [27 empty] | 8 |  | 50 | - | - | - | LED |  | 8
1148 | [31 empty] | 50 | - | - | - | LED
1149 | [31 empty] | 50 | - | - | - | LED
1150 | [31 empty] | 50 | - | - | - | LED
1151 | [31 empty] | 50 | - | - | - | LED
1152 | [31 empty] | 50 | - | - | - | LED
1153 | [31 empty] | 50 | - | - | - | LED
1154 | [31 empty] | 50 | - | - | - | LED
1155 | Sulęcin | Lipowa | [27 empty] | 5 |  | 70 | - | - | - | SODOWE |  | 5
1156 | [31 empty] | 70 | - | - | - | SODOWE
1157 | [31 empty] | 70 | - | - | - | SODOWE
1158 | [31 empty] | 70 | - | - | - | SODOWE
1159 | [31 empty] | 70 | - | - | - | SODOWE
1160 |  | ZURiOK | [27 empty] | 5 |  | 50 | - | - | - | LED |  | 5
1161 | [31 empty] | 50 | - | - | - | LED
1162 | [31 empty] | 50 | - | - | - | LED
1163 | [31 empty] | 50 | - | - | - | LED
1164 | [31 empty] | 50 | - | - | - | LED
1165 | Sulimów | Św. Floriana | [8 empty] | Napowietrzna |  |  | Zegar astronomiczny | [15 empty] | 3 |  | 20 | - | - | - | LED |  | 3
1166 | [10 empty] | Napowietrzna | [20 empty] | 20 | - | - | - | LED
1167 | [10 empty] | Napowietrzna | [20 empty] | 20 | - | - | - | LED
1168 |  | Zachodnia | - | - | - | - | - | - | - | - | - | - | - | Czujnik zmierzchowy |  | Stal ocynkowana | CC6m 60/144/3 | ELMONTER | szary | 6 | - | NIE | - | - | - | - | - | - | - | 3 |  | 20 | - | - | - | LED |  | 3 | Zasilanie fotowoltaiczne
1169 |  |  | - | - | - | - | - | - | - | - | - | - | - | Czujnik zmierzchowy |  | Stal ocynkowana | CC6m 60/144/3 | ELMONTER | szary | 6 | - | NIE | - | - | - | - | - | - | - |  |  | 20 | - | - | - | LED |  |  | Zasilanie fotowoltaiczne
1170 |  |  | - | - | - | - | - | - | - | - | - | - | - | Czujnik zmierzchowy |  | Stal ocynkowana | CC6m 60/144/3 | ELMONTER | szary | 6 | - | NIE | - | - | - | - | - | - | - |  |  | 20 | - | - | - | LED |  |  | Zasilanie fotowoltaiczne
1171 | Św. Katarzyna | Słoneczna | [27 empty] | 12 |  | 150 | 1800 | - | - | SODOWE |  | 12 | Zasilanie z sieci napowietrznej TNT
1172 | [31 empty] | 150 |  | - | - | SODOWE |  |  | Zasilanie z sieci napowietrznej TNT
1173 | [31 empty] | 150 |  | - | - | SODOWE |  |  | Zasilanie z sieci napowietrznej TNT
1174 | [31 empty] | 150 |  | - | - | SODOWE |  |  | Zasilanie z sieci napowietrznej TNT
1175 | [31 empty] | 150 |  | - | - | SODOWE |  |  | Zasilanie z sieci napowietrznej TNT
1176 | [31 empty] | 150 |  | - | - | SODOWE |  |  | Zasilanie z sieci napowietrznej TNT
1177 | [31 empty] | 150 |  | - | - | SODOWE |  |  | Zasilanie z sieci napowietrznej TNT
1178 | [31 empty] | 150 |  | - | - | SODOWE |  |  | Zasilanie z sieci napowietrznej TNT
1179 | [31 empty] | 150 |  | - | - | SODOWE |  |  | Zasilanie z sieci napowietrznej TNT
1180 | [31 empty] | 150 |  | - | - | SODOWE |  |  | Zasilanie z sieci napowietrznej TNT
1181 | [31 empty] | 150 |  | - | - | SODOWE |  |  | Zasilanie z sieci napowietrznej TNT
1182 | [31 empty] | 150 |  | - | - | SODOWE |  |  | Zasilanie z sieci napowietrznej TNT
1183 |  | Topolowa | [27 empty] | 3 |  | 150 | 450 | - | - | SODOWE |  | 3 | Zasilanie z sieci napowietrznej TNT
1184 | [31 empty] | 150 |  | - | - | SODOWE |  |  | Zasilanie z sieci napowietrznej TNT
1185 | [31 empty] | 150 |  | - | - | SODOWE |  |  | Zasilanie z sieci napowietrznej TNT
1186 |  | J. Bema | [27 empty] | 8 |  | 50 | 400 |  |  | LED |  | 8
1187 | [31 empty] | 50 |  |  |  | LED
1188 | [31 empty] | 50 |  |  |  | LED
1189 | [31 empty] | 50 |  |  |  | LED
1190 | [31 empty] | 50 |  |  |  | LED
1191 | [31 empty] | 50 |  |  |  | LED
1192 | [31 empty] | 50 |  |  |  | LED
1193 | [31 empty] | 50 |  |  |  | LED
1194 |  | Powst. Śląskich | [27 empty] | 9 |  | 150 | 1350 |  |  | SODOWE |  | 9
1195 | [31 empty] | 150 |  |  |  | SODOWE
1196 | [31 empty] | 150 |  |  |  | SODOWE
1197 | [31 empty] | 150 |  |  |  | SODOWE
1198 | [31 empty] | 150 |  |  |  | SODOWE
1199 | [31 empty] | 150 |  |  |  | SODOWE
1200 | [31 empty] | 150 |  |  |  | SODOWE
1201 | [31 empty] | 150 |  |  |  | SODOWE
1202 | [31 empty] | 150 |  |  |  | SODOWE
1203 | [29 empty] | 13 |  | 70 | 910 | OUS |  | SODOWE |  | 13
1204 | [31 empty] | 70 |  | OUS |  | SODOWE
1205 | [31 empty] | 70 |  | OUS |  | SODOWE
1206 | [31 empty] | 70 |  | OUS |  | SODOWE
1207 | [31 empty] | 70 |  | OUS |  | SODOWE
1208 | [31 empty] | 70 |  | OUS |  | SODOWE
1209 | [31 empty] | 70 |  | OUS |  | SODOWE
1210 | [31 empty] | 70 |  | OUS |  | SODOWE
1211 | [31 empty] | 70 |  | OUS |  | SODOWE
1212 | [31 empty] | 70 |  | OUS |  | SODOWE
1213 | [31 empty] | 70 |  | OUS |  | SODOWE
1214 | [31 empty] | 70 |  | OUS |  | SODOWE
1215 | [31 empty] | 70 |  | OUS |  | SODOWE
1216 |  | Ośw. Boiska (ul. Parkowa) | [27 empty] | 6 |  | 1000 | 18000 |  |  | MH |  | 18
1217 | [31 empty] | 1000 |  |  |  | MH
1218 | [31 empty] | 1000 |  |  |  | MH
1219 | [31 empty] | 1000 |  |  |  | MH
1220 | [31 empty] | 1000 |  |  |  | MH
1221 | [31 empty] | 1000 |  |  |  | MH
1222 | [31 empty] | 1000 |  |  |  | MH
1223 | [31 empty] | 1000 |  |  |  | MH
1224 | [31 empty] | 1000 |  |  |  | MH
1225 | [31 empty] | 1000 |  |  |  | MH
1226 | [31 empty] | 1000 |  |  |  | MH
1227 | [31 empty] | 1000 |  |  |  | MH
1228 | [31 empty] | 1000 |  |  |  | MH
1229 | [31 empty] | 1000 |  |  |  | MH
1230 | [31 empty] | 1000 |  |  |  | MH
1231 | [31 empty] | 1000 |  |  |  | MH
1232 | [31 empty] | 1000 |  |  |  | MH
1233 | [31 empty] | 1000 |  |  |  | MH
1234 | [31 empty] | 1000 |  |  |  | MH
1235 |  | Ośw. Parkingu (ul. Parkowa) | [27 empty] | 9 |  | 150 | 1950 | OUS |  | SODOWE |  | 13
1236 | [31 empty] | 150 |  | OUS |  | SODOWE
1237 | [31 empty] | 150 |  | OUS |  | SODOWE
1238 | [31 empty] | 150 |  | OUS |  | SODOWE
1239 | [31 empty] | 150 |  | OUS |  | SODOWE
1240 | [31 empty] | 150 |  | OUS |  | SODOWE
1241 | [31 empty] | 150 |  | OUS |  | SODOWE
1242 | [31 empty] | 150 |  | OUS |  | SODOWE
1243 | [31 empty] | 150 |  | OUS |  | SODOWE
1244 | [31 empty] | 150 |  | OUS |  | SODOWE
1245 | [31 empty] | 150 |  | OUS |  | SODOWE
1246 | [31 empty] | 150 |  | OUS |  | SODOWE
1247 | [31 empty] | 150 |  | OUS |  | SODOWE
1248 |  | Ośw. Parku (ul. Parkowa) | [27 empty] | 33 |  | 70 | 2310 |  |  | SODOWE |  | 33
1249 | [31 empty] | 70 |  |  |  | SODOWE
1250 | [31 empty] | 70 |  |  |  | SODOWE
1251 | [31 empty] | 70 |  |  |  | SODOWE
1252 | [31 empty] | 70 |  |  |  | SODOWE
1253 | [31 empty] | 70 |  |  |  | SODOWE
1254 | [31 empty] | 70 |  |  |  | SODOWE
1255 | [31 empty] | 70 |  |  |  | SODOWE
1256 | [31 empty] | 70 |  |  |  | SODOWE
1257 | [31 empty] | 70 |  |  |  | SODOWE
1258 | [31 empty] | 70 |  |  |  | SODOWE
1259 | [31 empty] | 70 |  |  |  | SODOWE
1260 | [31 empty] | 70 |  |  |  | SODOWE
1261 | [31 empty] | 70 |  |  |  | SODOWE
1262 | [31 empty] | 70 |  |  |  | SODOWE
1263 | [31 empty] | 70 |  |  |  | SODOWE
1264 | [31 empty] | 70 |  |  |  | SODOWE
1265 | [31 empty] | 70 |  |  |  | SODOWE
1266 | [31 empty] | 70 |  |  |  | SODOWE
1267 | [31 empty] | 70 |  |  |  | SODOWE
1268 | [31 empty] | 70 |  |  |  | SODOWE
1269 | [31 empty] | 70 |  |  |  | SODOWE
1270 | [31 empty] | 70 |  |  |  | SODOWE
1271 | [31 empty] | 70 |  |  |  | SODOWE
1272 | [31 empty] | 70 |  |  |  | SODOWE
1273 | [31 empty] | 70 |  |  |  | SODOWE
1274 | [31 empty] | 70 |  |  |  | SODOWE
1275 | [31 empty] | 70 |  |  |  | SODOWE
1276 | [31 empty] | 70 |  |  |  | SODOWE
1277 | [31 empty] | 70 |  |  |  | SODOWE
1278 | [31 empty] | 70 |  |  |  | SODOWE
1279 | [31 empty] | 70 |  |  |  | SODOWE
1280 | [31 empty] | 70 |  |  |  | SODOWE
1281 | Trestno | Nadodrzańska | [27 empty] | 6 |  | 50 | 300 |  |  | LED |  | 6
1282 | [31 empty] | 50 |  |  |  | LED
1283 | [31 empty] | 50 |  |  |  | LED
1284 | [31 empty] | 50 |  |  |  | LED
1285 | [31 empty] | 50 |  |  |  | LED
1286 | [31 empty] | 50 |  |  |  | LED
1287 | Zacharzyce | T. Kościuszki | [27 empty] | 5 |  | 50 | 250 |  |  | LED |  | 5
1288 | [31 empty] | 50 |  |  |  | LED
1289 | [31 empty] | 50 |  |  |  | LED
1290 | [31 empty] | 50 |  |  |  | LED
1291 | [31 empty] | 50 |  |  |  | LED
1292 |  | Kalinowa | - | - | - | - | - | - | - | - | - | - | - | Czujnik zmierzchowy |  | Stal ocynkowana | CC6m 60/144/3 | ELMONTER | szary | 6 | - | NIE | - | - | - | - | - | - | - | 3 |  | 20 | - | - | - | LED |  | 3 | Zasilanie fotowoltaiczne
1293 |  |  | - | - | - | - | - | - | - | - | - | - | - | Czujnik zmierzchowy |  | Stal ocynkowana | CC6m 60/144/3 | ELMONTER | szary | 6 | - | NIE | - | - | - | - | - | - | - |  |  | 20 | - | - | - | LED |  |  | Zasilanie fotowoltaiczne
1294 |  |  | - | - | - | - | - | - | - | - | - | - | - | Czujnik zmierzchowy |  | Stal ocynkowana | CC6m 60/144/3 | ELMONTER | szary | 6 | - | NIE | - | - | - | - | - | - | - |  |  | 20 | - | - | - | LED |  |  | Zasilanie fotowoltaiczne
1295 | Zębice | B. Prusa | [27 empty] | 19 |  | 150 | 2850 |  |  | SODOWE |  | 19
1296 | [31 empty] | 150 |  |  |  | SODOWE
1297 | [31 empty] | 150 |  |  |  | SODOWE
1298 | [31 empty] | 150 |  |  |  | SODOWE
1299 | [31 empty] | 150 |  |  |  | SODOWE
1300 | [31 empty] | 150 |  |  |  | SODOWE
1301 | [31 empty] | 150 |  |  |  | SODOWE
1302 | [31 empty] | 150 |  |  |  | SODOWE
1303 | [31 empty] | 150 |  |  |  | SODOWE
1304 | [31 empty] | 150 |  |  |  | SODOWE
1305 | [31 empty] | 150 |  |  |  | SODOWE
1306 | [31 empty] | 150 |  |  |  | SODOWE
1307 | [31 empty] | 150 |  |  |  | SODOWE
1308 | [31 empty] | 150 |  |  |  | SODOWE
1309 | [31 empty] | 150 |  |  |  | SODOWE
1310 | [31 empty] | 150 |  |  |  | SODOWE
1311 | [31 empty] | 150 |  |  |  | SODOWE
1312 | [31 empty] | 150 |  |  |  | SODOWE
1313 | [31 empty] | 150 |  |  |  | SODOWE
1314 |  | Zielona | [27 empty] | 4 |  | 50 | 200 |  |  | LED |  | 4
1315 | [31 empty] | 50 |  |  |  | LED
1316 | [31 empty] | 50 |  |  |  | LED
1317 | [31 empty] | 50 |  |  |  | LED
1318 |  | Ośw. Boiska (ul. B. Prusa) | - | - | - | - | - | - | - | - | - | - | - | Czujnik zmierzchowy |  | Stal ocynkowana | CC6m 60/144/3 | ELMONTER | szary | 6 | - | NIE | - | - | - | - | - | - | - | 2 |  | 20 | - | - | - | LED |  | 2 | Zasilanie fotowoltaiczne
1319 |  |  | - | - | - | - | - | - | - | - | - | - | - | Czujnik zmierzchowy |  | Stal ocynkowana | CC6m 60/144/3 | ELMONTER | szary | 6 | - | NIE | - | - | - | - | - | - | - |  |  | 20 | - | - | - | LED |  |  | Zasilanie fotowoltaiczne
1320 |  | Dębowa | [27 empty] | 5 |  | 20 | 120 |  |  | LED |  | 6
1321 | [31 empty] | 20 |  |  |  | LED
1322 | [31 empty] | 20 |  |  |  | LED
1323 | [31 empty] | 20 |  |  |  | LED
1324 | [31 empty] | 20 |  |  |  | LED
1325 | [31 empty] | 20 |  |  |  | LED
1326 | Żerniki Wrocławskie | Zacisze | [27 empty] | 6 |  | 50 | 300 |  |  | LED |  | 6
1327 | [31 empty] | 50 |  |  |  | LED
1328 | [31 empty] | 50 |  |  |  | LED
1329 | [31 empty] | 50 |  |  |  | LED
1330 | [31 empty] | 50 |  |  |  | LED
1331 | [31 empty] | 50 |  |  |  | LED
1332 |  | Zasłuczańska | [27 empty] | 6 |  | 50 | 300 |  |  | LED |  | 6
1333 | [31 empty] | 50 |  |  |  | LED
1334 | [31 empty] | 50 |  |  |  | LED
1335 | [31 empty] | 50 |  |  |  | LED
1336 | [31 empty] | 50 |  |  |  | LED
1337 | [31 empty] | 50 |  |  |  | LED
1338 |  | Orla | [27 empty] | 11 |  | 50 | 550 |  |  | LED |  | 11
1339 | [31 empty] | 50 |  |  |  | LED
1340 | [31 empty] | 50 |  |  |  | LED
1341 | [31 empty] | 50 |  |  |  | LED
1342 | [31 empty] | 50 |  |  |  | LED
1343 | [31 empty] | 50 |  |  |  | LED
1344 | [31 empty] | 50 |  |  |  | LED
1345 | [31 empty] | 50 |  |  |  | LED
1346 | [31 empty] | 50 |  |  |  | LED
1347 | [31 empty] | 50 |  |  |  | LED
1348 | [31 empty] | 50 |  |  |  | LED
1349 |  | Parkowa | [27 empty] | 14 |  | 150 | 2100 |  |  | SODOWE |  | 14 | Zasilanie z sieci napowietrznej TNT
1350 | [31 empty] | 150 |  |  |  | SODOWE |  |  | Zasilanie z sieci napowietrznej TNT
1351 | [31 empty] | 150 |  |  |  | SODOWE |  |  | Zasilanie z sieci napowietrznej TNT
1352 | [31 empty] | 150 |  |  |  | SODOWE |  |  | Zasilanie z sieci napowietrznej TNT
1353 | [31 empty] | 150 |  |  |  | SODOWE |  |  | Zasilanie z sieci napowietrznej TNT
1354 | [31 empty] | 150 |  |  |  | SODOWE |  |  | Zasilanie z sieci napowietrznej TNT
1355 | [31 empty] | 150 |  |  |  | SODOWE |  |  | Zasilanie z sieci napowietrznej TNT
1356 | [31 empty] | 150 |  |  |  | SODOWE |  |  | Zasilanie z sieci napowietrznej TNT
1357 | [31 empty] | 150 |  |  |  | SODOWE |  |  | Zasilanie z sieci napowietrznej TNT
1358 | [31 empty] | 150 |  |  |  | SODOWE |  |  | Zasilanie z sieci napowietrznej TNT
1359 | [31 empty] | 150 |  |  |  | SODOWE |  |  | Zasilanie z sieci napowietrznej TNT
1360 | [31 empty] | 150 |  |  |  | SODOWE |  |  | Zasilanie z sieci napowietrznej TNT
1361 | [31 empty] | 150 |  |  |  | SODOWE |  |  | Zasilanie z sieci napowietrznej TNT
1362 | [31 empty] | 150 |  |  |  | SODOWE |  |  | Zasilanie z sieci napowietrznej TNT
1363 |  | Wierzbowa, Brzozowa | [27 empty] | 27 |  | 150 | 2100 |  |  | SODOWE |  | 27 | Zasilanie z sieci napowietrznej TNT
1364 | [31 empty] | 150 |  |  |  | SODOWE |  |  | Zasilanie z sieci napowietrznej TNT
1365 | [31 empty] | 150 |  |  |  | SODOWE |  |  | Zasilanie z sieci napowietrznej TNT
1366 | [31 empty] | 150 |  |  |  | SODOWE |  |  | Zasilanie z sieci napowietrznej TNT
1367 | [31 empty] | 150 |  |  |  | SODOWE |  |  | Zasilanie z sieci napowietrznej TNT
1368 | [31 empty] | 150 |  |  |  | SODOWE |  |  | Zasilanie z sieci napowietrznej TNT
1369 | [31 empty] | 150 |  |  |  | SODOWE |  |  | Zasilanie z sieci napowietrznej TNT
1370 | [31 empty] | 150 |  |  |  | SODOWE |  |  | Zasilanie z sieci napowietrznej TNT
1371 | [31 empty] | 150 |  |  |  | SODOWE |  |  | Zasilanie z sieci napowietrznej TNT
1372 | [31 empty] | 150 |  |  |  | SODOWE |  |  | Zasilanie z sieci napowietrznej TNT
1373 | [31 empty] | 150 |  |  |  | SODOWE |  |  | Zasilanie z sieci napowietrznej TNT
1374 | [31 empty] | 150 |  |  |  | SODOWE |  |  | Zasilanie z sieci napowietrznej TNT
1375 | [31 empty] | 150 |  |  |  | SODOWE |  |  | Zasilanie z sieci napowietrznej TNT
1376 | [31 empty] | 150 |  |  |  | SODOWE |  |  | Zasilanie z sieci napowietrznej TNT
1377 | [31 empty] | 150 | 4050 |  |  | SODOWE |  |  | Zasilanie z sieci napowietrznej TNT
1378 | [31 empty] | 150 |  |  |  | SODOWE |  |  | Zasilanie z sieci napowietrznej TNT
1379 | [31 empty] | 150 |  |  |  | SODOWE |  |  | Zasilanie z sieci napowietrznej TNT
1380 | [31 empty] | 150 |  |  |  | SODOWE |  |  | Zasilanie z sieci napowietrznej TNT
1381 | [31 empty] | 150 |  |  |  | SODOWE |  |  | Zasilanie z sieci napowietrznej TNT
1382 | [31 empty] | 150 |  |  |  | SODOWE |  |  | Zasilanie z sieci napowietrznej TNT
1383 | [31 empty] | 150 |  |  |  | SODOWE |  |  | Zasilanie z sieci napowietrznej TNT
1384 | [31 empty] | 150 |  |  |  | SODOWE |  |  | Zasilanie z sieci napowietrznej TNT
1385 | [31 empty] | 150 |  |  |  | SODOWE |  |  | Zasilanie z sieci napowietrznej TNT
1386 | [31 empty] | 150 |  |  |  | SODOWE |  |  | Zasilanie z sieci napowietrznej TNT
1387 | [31 empty] | 150 |  |  |  | SODOWE |  |  | Zasilanie z sieci napowietrznej TNT
1388 | [31 empty] | 150 |  |  |  | SODOWE |  |  | Zasilanie z sieci napowietrznej TNT
1389 | [31 empty] | 150 |  |  |  | SODOWE |  |  | Zasilanie z sieci napowietrznej TNT
1390 |  | Kolejowa | [27 empty] | 7 |  | 70 | 490 |  |  | SODOWE |  | 7 | Zasilanie z sieci napowietrznej TNT
1391 | [31 empty] | 70 |  |  |  | SODOWE |  |  | Zasilanie z sieci napowietrznej TNT
1392 | [31 empty] | 70 |  |  |  | SODOWE |  |  | Zasilanie z sieci napowietrznej TNT
1393 | [31 empty] | 70 |  |  |  | SODOWE |  |  | Zasilanie z sieci napowietrznej TNT
1394 | [31 empty] | 70 |  |  |  | SODOWE |  |  | Zasilanie z sieci napowietrznej TNT
1395 | [31 empty] | 70 |  |  |  | SODOWE |  |  | Zasilanie z sieci napowietrznej TNT
1396 | [31 empty] | 70 |  |  |  | SODOWE |  |  | Zasilanie z sieci napowietrznej TNT
1397 |  | Ośw. Parku (ul. Parkowa) | [27 empty] | 13 |  | 55 | 715 | MILEDIA III |  | LED |  | 13
1398 | [31 empty] | 55 |  | MILEDIA III |  | LED
1399 | [31 empty] | 55 |  | MILEDIA III |  | LED
1400 | [31 empty] | 55 |  | MILEDIA III |  | LED
1401 | [31 empty] | 55 |  | MILEDIA III |  | LED
1402 | [31 empty] | 55 |  | MILEDIA III |  | LED
1403 | [31 empty] | 55 |  | MILEDIA III |  | LED
1404 | [31 empty] | 55 |  | MILEDIA III |  | LED
1405 | [31 empty] | 55 |  | MILEDIA III |  | LED
1406 | [31 empty] | 55 |  | MILEDIA III |  | LED
1407 | [31 empty] | 55 |  | MILEDIA III |  | LED
1408 | [31 empty] | 55 |  | MILEDIA III |  | LED
1409 | [31 empty] | 55 |  | MILEDIA III |  | LED
1410 |  | Kasztanowa | [27 empty] | 10 |  | 150 | 1500 |  |  | SODOWE |  | 10 | Zasilanie z sieci napowietrznej TNT
1411 | [31 empty] | 150 |  |  |  | SODOWE |  |  | Zasilanie z sieci napowietrznej TNT
1412 | [31 empty] | 150 |  |  |  | SODOWE |  |  | Zasilanie z sieci napowietrznej TNT
1413 | [31 empty] | 150 |  |  |  | SODOWE |  |  | Zasilanie z sieci napowietrznej TNT
1414 | [31 empty] | 150 |  |  |  | SODOWE |  |  | Zasilanie z sieci napowietrznej TNT
1415 | [31 empty] | 150 |  |  |  | SODOWE |  |  | Zasilanie z sieci napowietrznej TNT
1416 | [31 empty] | 150 |  |  |  | SODOWE |  |  | Zasilanie z sieci napowietrznej TNT
1417 | [31 empty] | 150 |  |  |  | SODOWE |  |  | Zasilanie z sieci napowietrznej TNT
1418 | [31 empty] | 150 |  |  |  | SODOWE |  |  | Zasilanie z sieci napowietrznej TNT
1419 | [31 empty] | 150 |  |  |  | SODOWE |  |  | Zasilanie z sieci napowietrznej TNT
1420 |  | Wrocławska | [27 empty] | 21 |  | 150 | 3150 |  |  | SODOWE |  | 21
1421 | [31 empty] | 150 |  |  |  | SODOWE
1422 | [31 empty] | 150 |  |  |  | SODOWE
1423 | [31 empty] | 150 |  |  |  | SODOWE
1424 | [31 empty] | 150 |  |  |  | SODOWE
1425 | [31 empty] | 150 |  |  |  | SODOWE
1426 | [31 empty] | 150 |  |  |  | SODOWE
1427 | [31 empty] | 150 |  |  |  | SODOWE
1428 | [31 empty] | 150 |  |  |  | SODOWE
1429 | [31 empty] | 150 |  |  |  | SODOWE
1430 | [31 empty] | 150 |  |  |  | SODOWE
1431 | [31 empty] | 150 |  |  |  | SODOWE
1432 | [31 empty] | 150 |  |  |  | SODOWE
1433 | [31 empty] | 150 |  |  |  | SODOWE
1434 | [31 empty] | 150 |  |  |  | SODOWE
1435 | [31 empty] | 150 |  |  |  | SODOWE
1436 | [31 empty] | 150 |  |  |  | SODOWE
1437 | [31 empty] | 150 |  |  |  | SODOWE
1438 | [31 empty] | 150 |  |  |  | SODOWE
1439 | [31 empty] | 150 |  |  |  | SODOWE
1440 | [31 empty] | 150 |  |  |  | SODOWE